## Allgemeines
Regulierungskammer des Freistaats Bayern
Bedeutung der verwendeten Farben |  | Netzreservekapazität (NRK) Der Beschluss des BGH vom 14.11.2017, Aktenzeichen EnVR 41/16 hat folgende Leitsätze: a) Als maximale Bezugslast im Sinne von § 18 Abs. 2 Satz 5 StromNEV (...) ist im Falle der Bestellung von NRK zur Absicherung gegen den Ausfall dezentraler Erzeugungsanlagen nicht der höchste gemessene physikalische Leistungswert anzusehen, sondern der Maximalwert, der unter Berücksichtigung der bestellten NRK für die Berechnung der Entgelte für die Nutzung des vorgelagerten Netzes maßgeblich ist. b) Die nach § 18 Abs. 2 StromNEV anhand der Vermeidungsarbeit, der Vermeidungsleistung und der Netzentgelte der vorgelagerten Ebene ermittelten vermiedenen Kosten sind allerdings um die Kosten zu verringern, die für die bestellte NRK anfallen. In diesem Beschluss des BGH geht es um eine vom Netzbetreiber (NB) beim vorgelagerten NB bestellte NRK. Dieser Beschluss behandelt die vom dezentralen Einspeiser beim NB bestellte NRK nicht. In der Prüfungspraxis hat der BGH-Beschluss im Regelfall folgende Auswirkungen: a) Die maximale Bezugslast ergibt sich nicht aus dem physikalischen Bezugslastgang, sondern aus dem Differenzlastgang zwischen dem physikalischen Bezugslastgang und einem Lastgang, der die bestellte Netzreservekapazität berücksichtigt. b) Dieser Differenzlastgang ist Grundlage für die Ermittlung der vNK und der vermNE. c) Die vom NB gezahlten Kosten für die bestellte NRK zählen zu den vNK. Die Kosten für NRK müssen zusätzlich kostenmindernd bei den vermNE berücksichtigt werden. Sonstiges: Nimmt ein NB NRK in Anspruch, sinken im Regelfall die Erlöse des vorgelagerten NB. Der Preis für die NRK müsste die erwartete Schadenhöhe sein, so dass auch beim vorgelagerten NB die erwarteten Erlöse sich nicht ändern.
Eingabe
Formel/Eingabe kann bei Bedarf überschrieben werden
Der Wert der Zelle ist plausibel
Es liegen üblicherweise keine Messwerte vor
Der Wert der Zelle ist (noch) nicht plausibel. Bitte füllen Sie das Tool erst vollständig aus.
Lastgänge Überspeisung aus NE6 in eigene NE5, Lastgänge Rückspeisung in NE5 aus eigener NE6
Lastgänge Bezug in NE6 von der eigenen NE5
Lastgänge Überspeisung aus NE7 in eigene NE6, Lastgänge Rückspeisung in NE6 aus eigener NE7
Lastgänge Bezug in NE7 von der eigenen NE6
Vermiedene Netzentgelte des NB lt. Tool unter Berücksichtigung von Gutschriften aus Rückspeisungen und für Netzreservekapazität
Rückspeisevergütungen
Vermiedene Netzentgelte des NB lt. Tool ohne Berücksichtigung von Gutschriften aus Rückspeisungen, aber mit Berücksichtigung der Netzreservekapazität
Nicht kostenwirksamer Betrag (nkwB)
In diese Zelle kann und darf nichts eingegeben werden.
Version und Kontakt
Stand dieses Tools: | 2026-02-24
Der aktuelle Stand dieses Tools ist unter https://www.regulierungskammer-bayern.de/veroeffentlichungen/ abrufbar.
Entwickler dieses Tools: | Günter Wittmann Telefon: 0941 / 5680 - 1304 guenter.wittmann@reg-opf.bayern.de Kilian Auburger Telefon 0941 / 5680 - 1335 kilian.auburger@reg-opf.bayern.de
Für Verbesserungsvorschläge, Lob und Kritik wenden Sie sich bitte an Ihren unmittelbaren Ansprechpartner bei Ihrer Regulierungsbehörde oder an die Entwickler dieses Tools. Bitte geben Sie dabei den oben genannten Stand des Tools an, damit wir Ihre Hinweise schneller zuordnen können. An dieser Stelle noch einmal vielen Dank für die bisher bereits eingegangen Anregungen.
Allgemeine Angaben des Netzbetreibers
Firma des Netzbetreibers | XY GmbH | Hier können Sie die Berechnungsoptionen auf automatisch stellen: Formeln -> Berechnungsoptionen Bitte schicken Sie dieses Tool als xlsx-Datei an die für Sie zuständige Behörde.
Netzgebiet
Kalkulationsjahr | 2027
Stunden dieses Jahres | 8760
Kurzerläuterung zu ausgewählten Registern
Das Register AF enthält einen Arbeitsfluss. Der Arbeitsfluss dient der Plausibilisierung und muss außerhalb dieses Tools ermittelt werden. In den Registern JHL MS, JHL US und JHL NS, die optional verwendet werden können, findet sich ein Rechenschema zur Ermittlung der benötigten Jahreshöchstlast und der maximalen Bezugslast. Die Register vermNE HS, vermNE HM, ..., vermNE NS sind das Herzstück dieses Tools und dienen der Ermittlung der vermiedenen Netzentgelte. Das Register Bilder enthält zwei Grafiken, die das Verständnis der Ermittlung der vermiedenen Netzentgelte erleichtern sollen.
Einfügen und Löschen von Zeilen in Tabellen
Soll in den Registern vermNE HS, vermNE HM, …, vermNE NS in einer der Tabellen zur dezentralen Einspeisung leistungsgemessener bzw nicht-leistungsgemessener Einspeiser eine neue Zeile eingefügt oder eine überflüssige Zeile gelöscht werden, so ist dies nur über die beiden entsprechenden Schaltflächen in der Kopfzeile der oberen Tabelle möglich. Zunächst ist dazu eine Zelle der Zeile auszuwählen an deren Stelle eine neue Zeile eingefügt bzw. welche gelöscht werden soll. Danach ist die entsprechende Schaltfläche anzuklicken.
Glossar
Überspeisung | Einspeisung in ein vorgelagertes Netz (Sicht der ausspeisendenen Ebene)
Bezug | Einspeisung von einem vorgelagerten Netz
Rückspeisung | Einspeisung in ein vorgelagertes Netz (Sicht der Ebene, in die eingespeist wird)
vorgelagertes Netz | Netz auf gleicher oder höherer Ebene, das (über mehrere Netze) mit der höchsten Ebene verbunden ist
Abkürkzungen
a | Anteilsfaktor verstetigte Leistung
A | aktuelles Preisblatt (=Preisblatt für Kalkulationsjahr)
AeN | Überspeisung (=Rückspeisung) in die eigene vorgelagerte Ebene
AfN | Überspeisung (=Rückspeisung) in fremde Netze
aL | Anteilsfaktor für leistungsgemessene Rückspeisungen mit verstetigter Bewertung und leistungsgemessene dezentrale Erzeugungsanlagen mit verstetigter Bewertung
aL,R | Anteilsfaktor für leistungsgemessene Rückspeisungen mit verstetigter Bewertung und leistungsgemessene dezentrale Erzeugungsanlagen mit verstetigter Bewertung zum Zeitpunkt tE,vNE für die Rückspeisung
anL | Anteilsfaktor für nicht leistungsgemessene Rückspeisungen mit verstetigter Bewertung und nicht leistungsgemessene dezentrale Erzeugungsanlagen mit verstetigter Bewertung
anL,R | Anteilsfaktor für nicht leistungsgemessene Rückspeisungen mit verstetigter Bewertung und nicht leistungsgemessene dezentrale Erzeugungsanlagen mit verstetigter Bewertung zum Zeitpunkt tE,vNE für die Rückspeisung
BeN | Bezug von der eigenen vorgelagerten Ebene
BfN | Bezug von fremden Netzen
BM | Briefmarke
D | Dezentrale Einspeisungen aus Erzeungsanlagen
dez. | dezentral
dezE | dezentrale Einspeisungen
EEG-vol | Anlage, für die eine Vergütung nach dem EEG gezahlt wird, mit volatiler Erzeugung
EEG-nvol | Anlage, für die eine Vergütung nach dem EEG gezahlt wird, nicht mit volatiler Erzeugung
Eeingespeist | tatsächlich eingespeiste Arbeit
EHB RegKto | Erhebungsbogen für das Regulierungskonto
Emax | maximale bezogene Arbeit (L + eN + fN)*(1 + v)
eN | Abgabe an die eigene nachgelagerte Ebene
Everm,tat | tatsächlich vermiedene Arbeit
fN | Abgabe an fremde Netze
fN | fremde Netze (z. B. Weiterverteiler)
INE | individuelle Netzentgelte
JHL | Jahreshöchstlast
KWKG | Anlage, für die eine Vergütung nach dem KWKG gezahlt wird
L | Abgabe an Letztverbraucher
MWK | Maximalwertkurve
NB | Netzbetreiber
NE | Netzebene
nkwB | nicht kostenwirksamer Betrag
NRK | Netzreservekapazität
ohne vermNE | Anlage, die nach § 120 Abs. 2 Satz 1 keine vermiedene Netzentgelte erhält
PA | Überspeiselastgang
PA,tE | Überspeiselast zum Zeitpunkt tE
PA,tE,vNE | Überspeiselast zum Zeitpunkt tE,vNE
PB | Bezugslastgang
PB,max | maximale Bezugslast
PB,tE | Bezugslast zum Zeitpunkt tE
PB,tE,vNE | Bezugslast zum Zeitpunkt tE,vNE
PD | Lastgang der dezentralen Einspeisungen
PD,tE | Last aus dezentralen Einspeisungen zum Zeitpunkt tE
PE | verlustbehafteter Entnahmelastgang
PE,max | verlustbehaftete maximale Entnahmelast ( = Entnahmelast zum Zeitpunkt tE = PE,tE)
PE,tE | Entnahmelast zum Zeitpunt tE ( = verlustbehaftete maximale Entnahmelast = PE,max)
PE,tE,vNE | verlustbehaftete Entnahmelast zum Zeitpunkt tE,vNE)
Pki,tE | Leistung des k-ten leistungsgemessenen Einspeiser mit IST-Bewertung zum Zeitpunkt tE
PLi,tE | Leistung der leistungsgemessenen Einspeiser mit IST-Bewertung zum Zeitpunkt tE
PLv | verstetigte Leistung der leistungsgemessenen Einspeiser mit verstetigter Bewertung
PLv,tE | Leistung der leistungsgemessenen Einspeiser mit verstetigter Bewertung zum Zeitpunkt tE
PnLv | verstetigte Leistung der nicht leistungsgemessenen Einspeiser
PnLv,tE | Leistung der nicht leistungsgemessenen Einspeiser zum Zeitpunkt tE
PR | Rückspeiselastgang
PR,tE | Last aus Rückspeisungen zum Zeitpunkt tE
Pverm,tat | tatsächliche vermiedene Leistung
Pverm,tE | Vermeidungsleistung zum Zeitpunkt tE (= PE,tE - PB,tE)
r | Vermeidungsfaktor (Everm,tat / Eeingespeist)
R | Referenzpreisblatt
ReN | Rückspeisung aus der eigenen nachgelagerten Ebene
RfN | Rückspeisung von fremden Netzen
RSV | Rückspeisevergütung bzw. Rückspeiseverrechnung
Rückspeisung eN | Rückspeisung aus der eigenen nachgelagerten Ebene
Rückspeisung fN | Rückspeisung von fremden Netzen
s | Skalierungsfaktor (Pverm,tat / Pverm,tE)
Sonstige-vol | Anlage, für die weder eine Vergütung nach dem EEG noch nach den KWKG gezahlt wird, mit volatiler Erzeugung
Sonstige-nvol | Anlage, für die weder eine Vergütung nach dem EEG noch nach den KWKG gezahlt wird, mit nicht volatiler Erzeugung
tE | Zeitpunkt, an dem der Summenlastgang der verlustbehafteten Entnahmen in der betrachteten Netzebene ein Maximum erreicht
tE,vNE | Zeitpunkt, an dem der Summenlastgang der verlustbehafteten Entnahmen der vorgelagerten Netzebene ein Maximum erreicht
V | Verluste der Ebene
v | Verlustquote bezogen auf Ausspeisungen (V / (L+eN+fN+AeN+AfN))
vermNE | vermiedene Netzentgelte
vNK | vorgelagerte Netzkosten
Note on A8: GW: Bitte füllen Sie das Tool erst vollständig aus und überprüfen Sie abschließend die rot gekennzeichneten Zellen.
Note on A28: GW: Dieses Tool ist für jedes (örtlich getrennte) Netzgebiet auszufüllen. Nur so spiegeln nämlich die vermiedenen Netzentgelte den Betrag wider, den der Netzbetreiber infolge der dezentralen Einspeisung einspart. Darüber hinaus könnte beim Zusammenfassen unterschiedlicher Netzgebiete das Problem auftreten, dass es für die Netzgebiete unterschiedliche vorgelagerte Netzentgelte gibt.
Note on A40: GW: Der Unterschied zwischen Bezug und Rückspeisung ist derzeit insofern von Bedeutung, als man bei Bezug "normale" Netzentgelte und für Rückspeisungen vermiedene Netzentgelte zahlen muss. Unter dem Gesichtspunkt der Kostenverursachung sollten m. E. immer diejenigen, die Strom abnehmen auch die anteiligen Netzkosten tragen - unabhängig davon, ob der Strom "von oben" oder "von unten" kommt. Die Unterscheidung zwischen Bezug und Rückspeisung wäre dann vom Grund für Zahlungen entkoppelt. Nur Betreiber von dezentralen Erzeugungsanlagen sollten ein vermiedenes Netzentgelt erhalten, das denjenigen Ebenen zugerechnet wird, in denen etwas vermieden wurde. Die hier angeführte Definition dürfte dem derzeitigen Stand der StromNEV entsprechen. In der Praxis sollte die Abgrenzung zwischen Bezug und Rückspeisung in der Regel keine Probleme bereiten.
Note on B105: GW: Eine Rückspeisevergütung erfolgt zwischen Ebenen, die verschiedenen Netzbetreibern gehören. Eine Rückspeiseverrechnung erfolgt zwischen Ebenen, die nur einem Netzbetreiber gehören.

## AF
XY GmbH
Tabellarischer rechnerischer Arbeitsfluss
Zeitpunkt, an dem die Daten ausgewertet wurden
|  | Bezug von fremden Netzen | Bezug von der eigenen vorgelagerten Ebene | Dezentrale Einspeisungen aus Erzeungs- anlagen | Rückspeisungen von fremden Netzen | Rückspeisungen aus der eigenen nachgelagerten Ebene | Summe Einspeisungen | Abgabe an Letzt- verbraucher | Abgabe an fremde Netze | Abgabe an die eigene nach- gelagerte Ebene | Überspeisungen in fremde Netze | Überspeisungen in die eigene vorgelagerte Ebene | Verluste der Ebene | Summe Ausspeisungen zuzüglich Verluste | Verlustquote bezogen auf Ausspeisungen
|  | BfN | BeN | D | RfN | ReN | BfN+BeN +D+RfN+ReN | L | fN | eN | AfN | AeN | V | L+fN+eN +AfN+AeN+V | v = V / (L+fN+eN +AfN+AeN)
|  | [kWh] | [kWh] | [kWh] | [kWh] | [kWh] | [kWh] | [kWh] | [kWh] | [kWh] | [kWh] | [kWh] | [kWh] | [kWh]
HS | NE3 |  | 0 | 0 | 0 | 0 | 0 | [5 empty] | 0 | 0 | 0%
HM | NE4 |  | 0 | 0 | 0 | 0 | 0 |  |  |  |  | 0 | 0 | 0 | 0%
MS | NE5 |  | 0 | 0 | 0 | 0 | 0 |  |  |  |  | 0 | 0 | 0 | 0%
MN | NE6 |  | 0 | 0 | 0 | 0 | 0 |  |  |  |  | 0 | 0 | 0 | 0%
NS | NE7 |  | 0 | 0 | 0 |  | 0 |  |  |  |  | 0 | 0 | 0 | 0%
Gesamtnetzbetrachtung |  | 0 | 0 | 0 | 0 |  | 0 | 0 | 0 |  | 0 | 0 | 0 | 0 | 0%
Grafischer rechnerischer Arbeitsfluss (nur NE5 bis NE7)
|  | BfN | BeN |  | AeN | AfN
|  | 0 | 0 |  | 0 | 0
L
|  | D | 0 | MS | 0 | 0
|  | 0 |  |  |  | V | v
[6 empty] | 0 | 0%
|  | RfN | ReN |  | eN | fN | r
|  | 0 | 0 |  | 0 | 0 | 0%
|  | AfN | AeN |  | BeN | BfN
|  | 0 | 0 |  | 0 | 0
L
|  | 0 | 0 | MN | 0 | D
| v | V |  |  |  | 0
| 0% | 0
| r | fN | eN |  | ReN | RfN
| 0% | 0 | 0 |  | 0 | 0
|  | BfN | BeN |  | AeN | AfN
|  | 0 | 0 |  | 0 | 0
L
|  | D | 0 | NS | 0 | 0
|  | 0 |  |  |  | V | v
[6 empty] | 0 | 0%
|  | RfN |  |  |  | fN | r
|  | 0 |  |  |  | 0 | 0%
Note on A3: GW: Der rechnerische Arbeitsfluss ergibt sich aus dem physikalischen Arbeitsfluss, indem der Transitstrom herausgerechnet wird. Der physikalische Arbeitsfluss kann beim Transitstrom zu unbefriedigenden Ergebnissen führen, insbesondere kann sich eine negative Vermeidungsarbeit ergeben. Transitstrom liegt vor, wenn es zum vorgelagerten Netzbetreiber mindestens zwei nicht gepoolte Übergabestellen gibt. Vernünftige Ergebnisse würden sich m.E. ergeben, wenn man eine saldierte Bezugszeitreihe, eine saldierte Überspeisezeitreihe und eine saldierte Verlustzeitreihe zu Grunde legen würde. "Das Prinzip der vermiedenen Netzentgelte geht davon aus, dass durch die dezentrale Einspeisung Netznutzung gegenüber der vorgelagerten Netz- oder Umspannebene vermieden wird und somit Kosten bei der Nutzung der vorgelagerten Netz- oder Umspannebene erspart werden." (VDN-Leitfaden, Abschnitt 1.1; Hervorhebung nicht im Orginal). Um die saldierte Bezugszeitreihe (Bsa) zu erhalten, ist zunächst von der gemessenen physikalischen (Summen-)Bezugszeitreihe (Bphy), soweit möglich, die gemessene physikalische (Summen-)Überspeisezeitreihe (Aphy) einschließlich anteiliger Verluste abzuziehen. Als Formel: Bsa:= max(Bphy - Aphy * (1+v);0) Die saldierte Überspeisezeitreihe (Asa) ist nur das, was nicht auf einen Bezug zurückzuführen ist. Als Formel: Asa:= max(Aphy - Bphy / (1+v);0) Abschließend ist die physikalische Verlustzeitreiche (Vphy) um die auf die auf den Transfer entfallenden Verluste zu korrigieren. So erhält man die saldierte Verlustzeitreiche (Vsa): Vsa:= Vphy - (Aphy - Asa) * v. Meines Wissens vertritt die BNetzA die Auffassung, dass Rückspeisungen von fremden Netzen immer, insbesondere auch bei Transitstrom, in voller Höhe zu vermiedenen Netzentgelten führen.
Note on A5: GW: Einige NB ermitteln den Vermeidungsfaktor, den Anteilsfaktor und den Skalierungsfaktor zum 01.04., da sie zu diesem Zeitpunkt auch nach der Nr. 22 des Leitfadens für die Internet-Veröffentlichungspflichten der Stromnetzbetreiber einen Lastgang veröffentlichen müssen. Werden für den EHB RegKto die Daten zu einem späteren Zeitpunkt ausgewertet, ergeben sich Abweichungen gegenüber dem hier angegebenen Arbeitsfluss.
Note on C7: GW: Der Eintrag erfolgt in der Ebene, die dem NB gehört.
Note on G7: GW: In MS und US sind normalerweise ReN und eN (streng genommen auch V) nur in Summe bekannt (2 Unbekannte, aber nur eine Gleichung). In der Regel gibt es mehrere Übergabestellen, so dass sowohl ReN als eN verschieden von 0 sein können. Am besten löst man dieses Problem der Unterbestimmtheit auf Viertelstundenebene: Dort kann meist angenommen werden, dass ReN möglichst klein ist und Überspeisungen durch dezentrale Einspeisungen und Rückspeisungen gedeckt sind. Als Formeln: ReN:= max(0; ER; MR) und eN:= (ReN+RfN+D+BfN+BeN)/(1+v)-AeN-AfN-L-fN mit ER := (fN+L+AfN+AeN)*(1+v)-BeN-BfN-D-RfN ("erforderliche Rückspeisung, ReN für eN=0") MR:= (AeN+AfN)*(1+v)-D-RfN (Mindestrückspeisung) Auf diese Weise sind ReN und eN eindeutig festgelegt.
Note on K7: GW: In MS und US sind normalerweise ReN und eN (streng genommen auch V) nur in Summe bekannt (2 Unbekannte, aber nur eine Gleichung). In der Regel gibt es mehrere Übergabestellen, so dass sowohl ReN als eN verschieden von 0 sein können. Am besten löst man dieses Problem der Unterbestimmtheit auf Viertelstundenebene: Dort kann meist angenommen werden, dass ReN möglichst klein ist und Überspeisungen durch dezentrale Einspeisungen und Rückspeisungen gedeckt sind. Als Formeln: ReN:= max(0; ER; MR) und eN:= (ReN+RfN+D+BfN+BeN)/(1+v)-AeN-AfN-L-fN mit ER := (fN+L+AfN+AeN)*(1+v)-BeN-BfN-D-RfN ("erforderliche Rückspeisung, ReN für eN=0") MR:= (AeN+AfN)*(1+v)-D-RfN (Mindestrückspeisung) Auf diese Weise sind ReN und eN eindeutig festgelegt.
Note on P7: GW: Diese Verlustquote weicht von den nach 10 Abs. 2 StromNEV zu veröffentlichenden Durchschnittsverlusten ab, da dort die Verluste auf die Einspeisungen zu beziehen sind (siehe Leitfaden der BNetzA für die Internet-Veröffentlichungspflichten der Stromnetzbetreiber, dort lfd. Nr. 29).
Note on C15: GW: Diese Zahl stimmt idealerweise überein mit dem EHB RegKto, Register E2.
Note on E15: GW: Diese Zahl stimmt idealerweise überein mit dem EHB RegKto, Register E3.
Note on I15: GW: Die Abgabe an Letztverbraucher und die Abgabe an fremde Netze stimmen idealerweise in Summe überein mit dem EHB RegKto, Register E1.
Note on J15: GW: Die Abgabe an Letztverbraucher und die Abgabe an fremde Netze stimmen idealerweise in Summe überein mit dem EHB RegKto, Register E1.
Note on P15: GW: Die Verlustquote für das Gesamtnetze kann alle Verlustquoten der Netzebenen übersteigen, da die Abgabe an die eigene nachgelagerte Ebene nur bei der Verlustquote einer Netzebene berücksichtigt wird, nicht aber beim Gesamtnetz.

## JHL MS
XY GmbH
Ermittlung Jahreshöchstlast (JHL) der Entnahmen in der Mittelspannung für vermiedene Netzentgelte (vermNE), Briefmarke (BM) und Maximalwertkurve bei individuellen Netzentgelten (MWK INE); Top-Down
Ermittlung des Lastgangs Übergabe in NE6
Ausfüllhinweise: 1. Sind die verlustbehaftete maximale Entnahmelast aus NE5, die maximale Bezugslast in NE5 und die jeweiligen Zeitpunkte bereits bekannt braucht dieses Register nicht ausgefüllt werden. 2. Zunächst wird in einer Nebenrechnung der Summenlastgang der Entnahmen aus NE5 inkl. Verluste nach dem unten aufgeführten Rechnenschema ermittelt. Danach kann der Zeitpunkt des Maximums des Summenlastgangs bestimmt werden. Abschließend können die Lastgänge zu diesem Zeitpunkt ausgewertet und die so gefundenen Werte in dieses Register übernommen werden. 3. Voraussetzung für die Anwendung dieses Rechenschema ist, dass zum Zeitpunkt der Jahreshöchstlast der NE5 entweder ein Bezug in NE6 von der eigenen NE5 oder eine Rückspeisung in NE5 aus eigener NE6 vorliegt.
NE5 | Wert zum Zeitpunkt Jahreshöchstlast der NE5 |  |  | Wert zum Zeitpunkt Jahreshöchstlast der NE5
Zeitpunkt des Maximums des Summenlastgangs der Entnahmen aus NE5 | 2016-05-17 |  | Nebenrechnung Übergabe in NE6 | 2016-05-17
| [kW] |  |  | [kW]
Lastgänge Bezug in NE5 von der eigenen NE4 |  |  | Lastgänge Bezug in NE5 von der eigenen NE4 | 0
+ Lastgänge Bezug in NE5 von fremden Netzen |  |  | + Lastgänge Bezug in NE5 von fremden Netzen | 0
+ Lastgänge dezentrale Einspeisungen in NE5 aus Erzeugungsanlagen |  |  | + Lastgänge dezentrale Einspeisungen in NE5 aus Erzeugungsanlagen | 0
+ Lastgänge Rückspeisung in NE5 von fremden Netzen |  |  | + Lastgänge Rückspeisung in NE5 von fremden Netzen | 0
- Lastgänge Überspeisung aus NE5 in fremde Netze |  |  | - Lastgänge Überspeisung aus NE5 in fremde Netze | 0
- Lastgänge Überspeisung aus NE5 in die eigene NE4 |  |  | - Lastgänge Überspeisung aus NE5 in die eigene NE4 | 0
+ Lastgänge Rückspeisung in eigene NE5 aus eigener NE6 (positive Werte) | 0 | Nebenrechnung | - Lastgänge Abgabe aus NE5 an Letztverbraucher
= Summenlastgang der Entnahmen aus NE5 inkl. Verluste | 0 | JHL für vermNE | - Lastgänge Abgabe aus NE5 an fremde Netze
- Lastgang Verluste in NE5 (Schätzung) |  |  | - Lastgang Verluste in NE5 (Schätzung) | 0
= Summenlastgang der Entnahmen aus NE5 ohne Verluste | 0 | JHL für BM, MWK INE und EKZ | Lastgänge Übergabe in NE6 | 0
|  |  | davon positive Werte: Lastgänge Bezug in eigener NE6 von eigener NE5 = = Lastgänge Abgabe an eigene NE6 von eigener NE5 | 0
|  |  | davon negative Werte: Lastgänge Rückspeisung in eigene NE5 aus eigener NE6 = = Lastgänge Überspeisung in eigene NE5 aus eigener NE6 | 0
Note on A9: GW: = Zeitpunkt der Jahreshöchstlast der NE5
Note on A11: GW: Auch bei nicht gepoolten Übergabestellen ist ein Summenlastgang zu bilden. Es ist nur der (Summen-)Lastgang von echten Einspeisungen zu betrachten. Hier gehen weder Ausspeisungen aus NE5 in die eigene NE4 noch Auspeisungen aus NE5 in fremde Netze ein.
Note on A18: GW: Der naive Ansatz Lastgänge der Letztverbraucher + Lastgänge Abgabe an die eigene nachgelagerte Ebene + Lastgänge Abgabe an fremde Netze + Lastgang Verluste = Summenlastgang der Entnahmen inkl. Verluste funktioniert nur, falls die Lastgänge Abgabe an die eigene nachgelagerte Ebene bekannt sind. Überspeisungen (in die eigene vorgelagerte Ebene und in fremde Netze) zählen also bei der Ermittlung des Summenlastgangs der Entnahmen inkl. Verluste nicht zu den Entnahmen.
Note on C20: GW: Briefmarke Unter dem Blickwinkel der Kostenverursachung wäre es m. E. sachgerecht, auch Ausspeisung in die eigene vorgelagerte Ebene und Ausspeisungen in fremde Netze als Entnahme in der Ebene zu behandeln. In die Briefmarke wäre dann diese Ausspeisung miteinzubeziehen. Dies würde dann zu einer Kostenwälzung von unten nach oben führen. Derzeit ist eine solche Kostenwälzung jedoch nicht vorgesehen (vgl. 14 Abs. 1 StromNEV und § 2 Nr. 6 StromNEV i.V.m. § 17 Abs. 2 StromNEV). Die Netzkosten tragen ausschließlich die Kunden in der Ebene und die Kunden in den nachgelagerten Ebenen. Maximalwertkurve bei individuelle Netzentgelte Mit individuellen Netzentgelten sollen die Kunden belohnt werden, die das Netz dann wenig benötigen, wenn eine große Nachfrage anderer Kunden ist. Deshalb sind auch hier keine Überspeisungen bei der Maximalwertkurve zu berücksichtigen. Nach dem Beschluss BK4-13-739 beruht die Maximalwertkurve des Tages auf den IST-Daten des Referenzzeitraums. M. E. können/sollen/müssen diese IST-Daten um Sondereffekte im Referenzzeitraum bereinigt werden. Erneuerbare-Energien-Kennzahl (EKZ) Festlegung der BNetzA vom 28.08.2024 unter dem Aktenzeichen BK8-24-001-A, RdNr. 45, Satz 2: "Die Jahreshöchstlast ist nach § 2 Nr. 7 StromNEV definiert als die höchste Last aller Entnahmen in der jeweiligen Netz- oder Umspannebene (ohne Netzverluste)." Veröffentlichung Nach dem Leitfaden der BNetzA für die Internet-Veröffentlichungspflichten der Stromnetzbetreiber, dort lft. Nr. 22, müssen Verteilernetzbetreiber diese Jahreshöchstlast veröffentlichen.

## JHL MN
XY GmbH
Ermittlung Jahreshöchstlast (JHL) der Entnahmen in der Umspannung für vermiedene Netzentgelte (vermNE), Briefmarke (BM) und Maximalwertkurve bei individuellen Netzentgelten (MWK INE); Top-Down
Ermittlung des Lastgangs Übergabe in NE7
Ausfüllhinweise: 1. Sind die verlustbehaftete maximale Entnahmelast aus NE6, die maximale Bezugslast in NE6 und die jeweiligen Zeitpunkte bereits bekannt braucht dieses Register nicht ausgefüllt werden. 2. Zunächst wird in einer Nebenrechnung der Summenlastgang der Entnahmen aus NE6 inkl. Verluste nach dem unten aufgeführten Rechnenschema ermittelt. Danach kann der Zeitpunkt des Maximums des Summenlastgangs bestimmt werden. Abschließend können die Lastgänge zu diesem Zeitpunkt ausgewertet und die so gefundenen Werte in dieses Register übernommen werden. 3. Voraussetzung für die Anwendung dieses Rechenschema ist, dass zum Zeitpunkt der Jahreshöchstlast der NE6 - entweder ein Bezug in NE6 von der eigenen NE5 oder eine Rückspeisung in NE5 aus eigener NE6 und - entweder ein Bezug in NE7 von der eigenen NE6 oder eine Rückspeisung in NE6 aus eigener NE7 vorliegt.
NE5 | Wert zum Zeitpunkt Jahreshöchstlast der NE6 |  |  | Wert zum Zeitpunkt Jahreshöchstlast der NE6
Zeitpunkt des Maximums des Summenlastgangs der Entnahmen aus NE6 | noch einzutragen |  | Nebenrechnung Übergabe in NE6 | noch einzutragen
| [kW] |  |  | [kW]
Lastgänge Bezug in NE5 von der eigenen NE4 |  |  | Lastgänge Bezug in NE5 von der eigenen NE4 | 0
+ Lastgänge Bezug in NE5 von fremden Netzen |  |  | + Lastgänge Bezug in NE5 von fremden Netzen | 0
+ Lastgänge dezentrale Einspeisungen in NE5 aus Erzeugungsanlagen |  |  | + Lastgänge dezentrale Einspeisungen in NE5 aus Erzeugungsanlagen | 0
+ Lastgänge Rückspeisung in NE5 von fremden Netzen |  |  | + Lastgänge Rückspeisung in NE5 von fremden Netzen | 0
- Lastgänge Überspeisung aus NE5 in fremde Netze |  |  | - Lastgänge Überspeisung aus NE5 in fremde Netze | 0
- Lastgänge Überspeisung aus NE5 in die eigene NE4 |  |  | - Lastgänge Überspeisung aus NE5 in die eigene NE4 | 0
+ Lastgänge Rückspeisung in eigene NE5 aus eigener NE6 (positive Werte) | 0 | Nebenrechnung | - Lastgänge Abgabe aus NE5 an Letztverbraucher
= Summenlastgang der Entnahmen aus NE5 inkl. Verluste | 0 |  | - Lastgänge Abgabe aus NE5 an fremde Netze
- Lastgang Verluste in NE5 (Schätzung) |  |  | - Lastgang Verluste in NE5 (Schätzung) | 0
= Summenlastgang der Entnahmen aus NE5 ohne Verluste | 0 |  | Lastgänge Übergabe in NE6 | 0
|  |  | davon positive Werte: Lastgänge Bezug in eigener NE6 von eigener NE5 = = Lastgänge Abgabe an eigene NE6 von eigener NE5 | 0
|  |  | davon negative Werte: Lastgänge Rückspeisung in eigene NE5 aus eigener NE6 = = Lastgänge Überspeisung in eigene NE5 aus eigener NE6 | 0
NE6
Zeitpunkt des Maximums des Summenlastgangs der Entnahmen aus NE6 |  |  | Nebenrechnung Übergabe in NE7 | noch einzutragen
| [kW] |  |  | [kW]
Lastgänge Bezug in eigener NE6 von eigener NE5 | 0 | Nebenrechnung | Lastgänge Bezug in eigener NE6 von eigener NE5 | 0
+ Lastgänge Bezug in NE6 von fremden Netzen |  |  | + Lastgänge Bezug in NE6 von fremden Netzen | 0
+ Lastgänge dezentrale Einspeisungen in NE6 aus Erzeugungsanlagen |  |  | + Lastgänge dezentrale Einspeisungen in NE6 aus Erzeugungsanlagen | 0
+ Lastgänge Rückspeisung in NE6 von fremden Netzen |  |  | + Lastgänge Rückspeisung in NE6 von fremden Netzen | 0
- Lastgänge Überspeisungen aus NE6 in fremde Netze |  |  | - Lastgänge Überspeisungen aus NE6 in fremde Netze | 0
- Lastgänge Überspeisung in eigene NE5 aus eigener NE6 | 0 | Nebenrechnung | - Lastgänge Überspeisung in eigene NE5 aus eigener NE6 | 0
+ Lastgänge Rückspeisung in eigene NE6 aus eigener NE7 (positive Werte) | 0 | Nebenrechnung | - Lastgänge Abgabe aus NE6 an Letztverbraucher
= Summenlastgang der Entnahmen aus NE6 inkl. Verluste | 0 | JHL für vermNE | - Lastgänge Abgabe aus NE6 an fremde Netze
- Lastgang Verluste in NE6 (Schätzung) |  |  | - Lastgang Verluste in NE6 (Schätzung) | 0
= Summenlastgang der Entnahmen aus NE6 ohne Verluste | 0 | JHL für BM, MWK INE und EKZ | Lastgänge Übergabe in NE7 | 0
|  |  | davon positive Werte: Lastgänge Bezug in eigener NE7 von eigenen NE6 = = Lastgänge Abgabe an eigene NE7 von eigener NE6 | 0
|  |  | davon negative Werte: Lastgänge Rückspeisung in eigene NE6 aus eigener NE7 = Lastgänge Überspeisung aus eigener NE7 in eigene NE6 | 0
Note on A11: GW: Auch bei nicht gepoolten Übergabestellen ist ein Summenlastgang zu bilden. Es ist nur der (Summen-)Lastgang von echten Einspeisungen zu betrachten. Hier gehen weder Ausspeisungen aus NE5 in die eigene NE4 noch Auspeisungen aus NE5 in fremde Netze ein.
Note on A18: GW: Der naive Ansatz Lastgänge der Letztverbraucher + Lastgänge Abgabe an die eigene nachgelagerte Ebene + Lastgänge Abgabe an fremde Netze + Lastgang Verluste = Summenlastgang der Entnahmen inkl. Verluste funktioniert nur, falls die Lastgänge Abgabe an die eigene nachgelagerte Ebene bekannt sind. Überspeisungen (in die eigene vorgelagerte Ebene und in fremde Netze) zählen also bei der Ermittlung des Summenlastgangs der Entnahmen inkl. Verluste nicht zu den Entnahmen.
Note on A25: GW: = Zeitpunkt der Jahreshöchstlast der NE6
Note on A34: GW: Der naive Ansatz Lastgänge der Letztverbraucher + Lastgänge Abgabe an die eigene nachgelagerte Ebene + Lastgänge Abgabe an fremde Netze + Lastgang Verluste = Summenlastgang der Entnahmen inkl. Verluste funktioniert nur, falls die Lastgänge Abgabe an die eigene nachgelagerte Ebene bekannt sind. Überspeisungen (in die eigene vorgelagerte Ebene und in fremde Netze) zählen also bei der Ermittlung des Summenlastgangs der Entnahmen inkl. Verluste nicht zu den Entnahmen.
Note on C36: GW: Briefmarke Unter dem Blickwinkel der Kostenverursachung wäre es m. E. sachgerecht, auch Ausspeisung in die eigene vorgelagerte Ebene und Ausspeisungen in fremde Netze als Entnahme in der Ebene zu behandeln. In die Briefmarke wäre dann diese Ausspeisung miteinzubeziehen. Dies würde dann zu einer Kostenwälzung von unten nach oben führen. Derzeit ist eine solche Kostenwälzung jedoch nicht vorgesehen (vgl. 14 Abs. 1 StromNEV und § 2 Nr. 6 StromNEV i.V.m. § 17 Abs. 2 StromNEV). Die Netzkosten tragen ausschließlich die Kunden in der Ebene und die Kunden in den nachgelagerten Ebenen. Maximalwertkurve bei individuelle Netzentgelte Mit individuellen Netzentgelten sollen die Kunden belohnt werden, die das Netz dann wenig benötigen, wenn eine große Nachfrage anderer Kunden ist. Deshalb sind auch hier keine Überspeisungen bei der Maximalwertkurve zu berücksichtigen. Nach dem Beschluss BK4-13-739 beruht die Maximalwertkurve des Tages auf den IST-Daten des Referenzzeitraums. M. E. können/sollen/müssen diese IST-Daten um Sondereffekte im Referenzzeitraum bereinigt werden. Erneuerbare-Energien-Kennzahl (EKZ) Festlegung der BNetzA vom 28.08.2024 unter dem Aktenzeichen BK8-24-001-A, RdNr. 45, Satz 2: "Die Jahreshöchstlast ist nach § 2 Nr. 7 StromNEV definiert als die höchste Last aller Entnahmen in der jeweiligen Netz- oder Umspannebene (ohne Netzverluste)." Veröffentlichung Nach dem Leitfaden der BNetzA für die Internet-Veröffentlichungspflichten der Stromnetzbetreiber, dort lft. Nr. 22, müssen Verteilernetzbetreiber diese Jahreshöchstlast veröffentlichen.

## JHL NS
XY GmbH
Ermittlung Jahreshöchstlast (JHL) der Entnahmen in der Niederspannung für vermiedene Netzentgelte (vermNE), Briefmarke (BM) und Maximalwertkurve bei individuellen Netzentgelten (MWK INE); Top-Down
Kontrollrechnung Nulllastgang
Ausfüllhinweise: 1. Sind die verlustbehaftete maximale Entnahmelast aus NE7, die maximale Bezugslast in NE7 und die jeweiligen Zeitpunkte bereits bekannt braucht dieses Register nicht ausgefüllt werden. 2. Zunächst wird in einer Nebenrechnung der Summenlastgang der Entnahmen aus NE7 inkl. Verluste nach dem unten aufgeführten Rechnenschema ermittelt. Danach kann der Zeitpunkt des Maximums des Summenlastgangs bestimmt werden. Abschließend können die Lastgänge zu diesem Zeitpunkt ausgewertet und die so gefundenen Werte in dieses Register übernommen werden. 3. Voraussetzung für die Anwendung dieses Rechenschema ist, dass zum Zeitpunkt der Jahreshöchstlast der NE7 - entweder ein Bezug in NE6 von der eigenen NE5 oder eine Rückspeisung in NE5 aus eigener NE6 und - entweder ein Bezug in NE7 von der eigenen NE6 oder eine Rückspeisung in NE6 aus eigener NE7 vorliegt.
NE5 | Wert zum Zeitpunkt Jahreshöchstlast der NE7 |  |  | Wert zum Zeitpunkt Jahreshöchstlast der NE7
Zeitpunkt des Maximums des Summenlastgangs der Entnahmen aus NE7 | noch einzutragen |  | Nebenrechnung Übergabe in NE6 | noch einzutragen
| [kW] |  |  | [kW]
Lastgänge Bezug in NE5 von der eigenen NE4 |  |  | Lastgänge Bezug in NE5 von der eigenen NE4 | 0
+ Lastgänge Bezug in NE5 von fremden Netzen |  |  | + Lastgänge Bezug in NE5 von fremden Netzen | 0
+ Lastgänge dezentrale Einspeisungen in NE5 aus Erzeugungsanlagen |  |  | + Lastgänge dezentrale Einspeisungen in NE5 aus Erzeugungsanlagen | 0
+ Lastgänge Rückspeisung in NE5 von fremden Netzen |  |  | + Lastgänge Rückspeisung in NE5 von fremden Netzen | 0
- Lastgänge Überspeisung aus NE5 in fremde Netze |  |  | - Lastgänge Überspeisung aus NE5 in fremde Netze | 0
- Lastgänge Überspeisung aus NE5 in die eigene NE4 |  |  | - Lastgänge Überspeisung aus NE5 in die eigene NE4 | 0
+ Lastgänge Rückspeisung in eigene NE5 aus eigener NE6 (positive Werte) | 0 | Nebenrechnung | - Lastgänge Abgabe aus NE5 an Letztverbraucher
= Summenlastgang der Entnahmen aus NE5 inkl. Verluste | 0 |  | - Lastgänge Abgabe aus NE5 an fremde Netze
- Lastgang Verluste in NE5 (Schätzung) |  |  | - Lastgang Verluste in NE5 (Schätzung) | 0
= Summenlastgang der Entnahmen aus NE5 ohne Verluste | 0 |  | Lastgänge Übergabe in NE6 | 0
|  |  | davon positive Werte: Lastgänge Bezug in eigener NE6 von eigener NE5 = = Lastgänge Abgabe an eigene NE6 von eigener NE5 | 0
|  |  | davon negative Werte: Lastgänge Rückspeisung in eigene NE5 aus eigener NE6 = = Lastgänge Überspeisung in eigene NE5 aus eigener NE6 | 0
NE6
Zeitpunkt des Maximums des Summenlastgangs der Entnahmen aus NE7 | noch einzutragen |  | Nebenrechnung Übergabe in NE7 | noch einzutragen
| [kW] |  |  | [kW]
Lastgänge Bezug in eigener NE6 von eigener NE5 | 0 | Nebenrechnung | Lastgänge Bezug in eigener NE6 von eigener NE5 | 0
+ Lastgänge Bezug in NE6 von fremden Netzen |  |  | + Lastgänge Bezug in NE6 von fremden Netzen | 0
+ Lastgänge dezentrale Einspeisungen in NE6 aus Erzeugungsanlagen |  |  | + Lastgänge dezentrale Einspeisungen in NE6 aus Erzeugungsanlagen | 0
+ Lastgänge Rückspeisung in NE6 von fremden Netzen |  |  | + Lastgänge Rückspeisung in NE6 von fremden Netzen | 0
- Lastgänge Überspeisungen aus NE6 in fremde Netze |  |  | - Lastgänge Überspeisungen aus NE6 in fremde Netze | 0
- Lastgänge Überspeisung in eigene NE5 aus eigener NE6 | 0 | Nebenrechnung | - Lastgänge Überspeisung in eigene NE5 aus eigener NE6 | 0
+ Lastgänge Rückspeisung in eigene NE6 aus eigener NE7 (positive Werte) | 0 | Nebenrechnung | - Lastgänge Abgabe aus NE6 an Letztverbraucher
= Summenlastgang der Entnahmen aus NE6 inkl. Verluste | 0 |  | - Lastgänge Abgabe aus NE6 an fremde Netze
- Lastgang Verluste in NE6 (Schätzung) |  |  | - Lastgang Verluste in NE6 (Schätzung) | 0
= Summenlastgang der Entnahmen aus NE6 ohne Verluste | 0 |  | Lastgänge Übergabe in NE7 | 0
|  |  | davon positive Werte: Lastgänge Bezug in eigener NE7 von eigenen NE6 = = Lastgänge Abgabe an eigene NE7 von eigener NE6 | 0
|  |  | davon negative Werte: Lastgänge Rückspeisung in eigene NE6 aus eigener NE7 = Lastgänge Überspeisung aus eigener NE7 in eigene NE6 | 0
NE7
Zeitpunkt des Maximums des Summenlastgangs der Entnahmen aus NE7 |  |  | Kontrollrechnung Nulllastgang | noch einzutragen
| [kW] |  |  | [kW]
Lastgänge Bezug in NE7 von der eigenen NE6 | 0 | Nebenrechnung | Lastgänge Bezug in NE7 von der eigenen NE6 | 0
+ Lastgänge Bezug in NE7 von fremden Netzen |  |  | + Lastgänge Bezug in NE7 von fremden Netzen | 0
+ Lastgänge dez. Einspeisungen in NE7 aus leistungsgemessenen Erzeugungsanlagen |  |  | + Lastgänge dez. Einspeisungen in NE7 aus leistungsgemessenen Erzeugungsanlagen | 0
+ Lastgänge der dez. Einspeisungen in NE7 aus nicht leistungsgemessenen Erzeugungsanlagen (Schätzung) |  |  | + Lastgänge der dez. Einspeisungen in NE7 aus nicht leistungsgemessenen Erzeugungsanlagen (Schätzung) | 0
+ Lastgänge Rückspeisung in NE7 von fremden Netzen |  |  | + Lastgänge Rückspeisung in NE7 von fremden Netzen | 0
- Lastgänge Überspeisung aus NE7 in fremde Netze |  |  | - Lastgänge Überspeisung aus NE7 in fremde Netze | 0
- Lastgänge Überspeisung aus eigener NE7 in eigene NE6 | 0 | Nebenrechnung | - Lastgänge Überspeisung aus eigener NE7 in eigene NE6 | 0
= Summenlastgang der Entnahmen aus NE7 inkl. Verluste | 0 | JHL für vermNE | - Lastgänge Abgabe aus NE7 an leistungsgemessene Letztverbraucher
- Lastgang Verluste in NE7 (Schätzung) |  |  | - Lastgänge Abgabe aus NE7 an nicht leistungsgemessene Letztverbraucher (Schätzung)
= Summenlastgang der Entnahmen aus NE7 ohne Verluste | 0 | JHL für BM, MWK INE und EKZ | - Lastgang Abgabe aus NE7 an fremde Netze
|  |  | - Lastgang Verluste in NE7 (Schätzung) | 0
|  |  | Lastgang (sollte Nulllastgang sein) | 0
Note on A11: GW: Auch bei nicht gepoolten Übergabestellen ist ein Summenlastgang zu bilden. Es ist nur der (Summen-)Lastgang von echten Einspeisungen zu betrachten. Hier gehen weder Ausspeisungen aus NE5 in die eigene NE4 noch Auspeisungen aus NE5 in fremde Netze ein.
Note on A18: GW: Der naive Ansatz Lastgänge der Letztverbraucher + Lastgänge Abgabe an die eigene nachgelagerte Ebene + Lastgänge Abgabe an fremde Netze + Lastgang Verluste = Summenlastgang der Entnahmen inkl. Verluste funktioniert nur, falls die Lastgänge Abgabe an die eigene nachgelagerte Ebene bekannt sind. Überspeisungen (in die eigene vorgelagerte Ebene und in fremde Netze) zählen also bei der Ermittlung des Summenlastgangs der Entnahmen inkl. Verluste nicht zu den Entnahmen.
Note on A34: GW: Der naive Ansatz Lastgänge der Letztverbraucher + Lastgänge Abgabe an die eigene nachgelagerte Ebene + Lastgänge Abgabe an fremde Netze + Lastgang Verluste = Summenlastgang der Entnahmen inkl. Verluste funktioniert nur, falls die Lastgänge Abgabe an die eigene nachgelagerte Ebene bekannt sind. Überspeisungen (in die eigene vorgelagerte Ebene und in fremde Netze) zählen also bei der Ermittlung des Summenlastgangs der Entnahmen inkl. Verluste nicht zu den Entnahmen.
Note on A41: GW: = Zeitpunkt der Jahreshöchstlast der NE7
Note on A50: GW: Der naive Ansatz Lastgänge der Letztverbraucher + Lastgänge Abgabe an die eigene nachgelagerte Ebene + Lastgänge Abgabe an fremde Netze + Lastgang Verluste = Summenlastgang der Entnahmen inkl. Verluste funktioniert nur, falls die Lastgänge Abgabe an die eigene nachgelagerte Ebene bekannt sind. Überspeisungen (in die eigene vorgelagerte Ebene und in fremde Netze) zählen also bei der Ermittlung des Summenlastgangs der Entnahmen inkl. Verluste nicht zu den Entnahmen.
Note on E51: GW: In der Praxis werden diese Lastgänge in Summe retrograd ermittelt.
Note on C52: GW: Briefmarke Unter dem Blickwinkel der Kostenverursachung wäre es m. E. sachgerecht, auch Ausspeisung in die eigene vorgelagerte Ebene und Ausspeisungen in fremde Netze als Entnahme in der Ebene zu behandeln. In die Briefmarke wäre dann diese Ausspeisung miteinzubeziehen. Dies würde dann zu einer Kostenwälzung von unten nach oben führen. Derzeit ist eine solche Kostenwälzung jedoch nicht vorgesehen (vgl. 14 Abs. 1 StromNEV und § 2 Nr. 6 StromNEV i.V.m. § 17 Abs. 2 StromNEV). Die Netzkosten tragen ausschließlich die Kunden in der Ebene und die Kunden in den nachgelagerten Ebenen. Maximalwertkurve bei individuelle Netzentgelte Mit individuellen Netzentgelten sollen die Kunden belohnt werden, die das Netz dann wenig benötigen, wenn eine große Nachfrage anderer Kunden ist. Deshalb sind auch hier keine Überspeisungen bei der Maximalwertkurve zu berücksichtigen. Nach dem Beschluss BK4-13-739 beruht die Maximalwertkurve des Tages auf den IST-Daten des Referenzzeitraums. M. E. können/sollen/müssen diese IST-Daten um Sondereffekte im Referenzzeitraum bereinigt werden. Erneuerbare-Energien-Kennzahl (EKZ) Festlegung der BNetzA vom 28.08.2024 unter dem Aktenzeichen BK8-24-001-A, RdNr. 45, Satz 2: "Die Jahreshöchstlast ist nach § 2 Nr. 7 StromNEV definiert als die höchste Last aller Entnahmen in der jeweiligen Netz- oder Umspannebene (ohne Netzverluste)." Veröffentlichung Nach dem Leitfaden der BNetzA für die Internet-Veröffentlichungspflichten der Stromnetzbetreiber, dort lft. Nr. 22, müssen Verteilernetzbetreiber diese Jahreshöchstlast veröffentlichen.

## vermNE HS
XY GmbH
Berechnung vermiedene Netzentgelte basierend auf dem Kalkulationsleitfaden § 18 StromNEV des VDN (Stand: 03. März 2007) | [20 empty] | Bemerkung: In diesem Tool wird unterstellt, dass der Netzbetreiber die erhaltene Vergütung/Verrechnung für die Rückspeisung soweit als möglich an die Einspeiser weiter gibt. Sollte der Netzbetreiber diesen Betrag nicht an die Einspeiser weitergeben, sind die in der Zusammenfassung anzugebenden tatsächlich gezahlten vermNE niedriger als die vermNE nach diesem Tool, so dass im Prüfungsergebnis nur die tatsächlich gezahlten vermNE berücksichtigt werden. Erhaltene externe und interne Rückspeisevergütungen bzw. -verrechnungen werden in diesem Tool in der Zusammenfassung bei den vermNE kostenmindernd berücksichtigt. Demgegenüber wurden in der Praxis erhaltene externe Rückspeisevergütungen hin und wieder bei den vorgelagerten Netzkosten abgezogen.
Hochspannung
[kWh]
maximale bezogene Arbeit (L + eN + fN)*(1+v) | Emax | 0
- bezogene Arbeit | - BeN - BfN | 0
tatsächlich vermiedene Arbeit | Everm,tat | 0
tatsächlich eingespeiste Arbeit = dezentrale Einspeisung + Rückspeisung aus der eigenen nachgelagerten Ebene + Rückspeisung von fremden Netzen | Eeingespeist = D + ReN + RfN | 0 | [18 empty] | Arbeit [€] | Leistung [€]
Erhaltene Vergütung für die Rückspeisung in ein fremdes Netz (Externe RSV)
Vermeidungsfaktor (Everm,tat / Eeingespeist) | r | 0 | [12 empty] | Erhaltene Verrechnung für die Rückspeisung in die eigene vorgelagerte Netzebene (Interne RSV)
[15 empty] | Erhaltene RSV | [5 empty] | 0 | 0
Gibt es mindestens zwei ungepoolte Übergabestellen? | j | [13 empty] | davon an Einspeiser weitergegebene RSV | [5 empty] | 0 | 0
|  | [kW] |  | Zeitpunkt | Bemerkung | [9 empty] | davon beim Netzbetreiber verbleibende RSV | [5 empty] | 0 | 0
verlustbehaftete maximale Entnahmelast (= Entnahmelast zum Zeitpunkt tE) | PE,tE = PE,max |  | tE | noch einzutragen
- maximale Bezugslast | - PB,max |  |  |  | Summe der Jahreshöchstlasten lt. Eingangsrechnungen/Summe der Jahreshöchstlasten der Bezugslastgänge der ungepoolten Übergabestellen | [16 empty] | [kW] |  | Zeitpunkt
tatsächliche vermiedene Leistung | Pverm,tat | 0 | [12 empty] | verlustbehaftete Entnahmelast zum Zeitpunkt tE,vNE | [5 empty] | PE,tE,vNE |  | tE,vNE
[6 empty] | Gewichtung Rückspeisung eN |  |  | 0 | 0 |  |  |  |  | Überspeiselast zum Zeitpunkt tE,vNE | [5 empty] | PA,tE,vNE |  | tE,vNE | 0
|  | [kW] |  | Zeitpunkt | [6 empty] | Netzgebiets-ID | Arbeitspreis größer 2.500 h für die vorgelagerte Netzebene | Leistungspreis größer 2.500 h für die vorgelagerte Netzebene |  | - Bezugslast zum Zeitpunkt tE,vNE | [5 empty] | - PB,tE,vNE |  | tE,vNE | 0
verlustbehaftete maximale Entnahmelast (= Entnahmelast zum Zeitpunkt tE) | PE,tE = PE,max | 0 | tE | noch einzutragen | [10 empty] | Last aus dezentralen Einspeisungen und Rückspeisungen zum Zeitpunkt tE,vNE | [5 empty] | PD,tE,vNE + PR,tE,vNE | 0 | tE,vNE | 0
Überspeiselast zum Zeitpunkt tE | PA,tE | 0 | tE | noch einzutragen
- Bezugslast zum Zeitpunkt tE | - PB,tE |  | tE | noch einzutragen | [10 empty] | Anteilsfaktor leistungsgemessene Einspeiser zum Zeitpunkt tE,vNE für die Rückspeisung | [5 empty] | aL,R | 0
Last aus dezentralen Einspeisungen und Rückspeisungen zum Zeitpunkt tE | PD,tE + PR,tE | 0 | tE | noch einzutragen |  |  | Bezeichnung des Netzgebiets |  |  |  |  | [Ct/kWh] | [€/kW] |  | Anteilsfaktor nicht leistungsgemessene Einspeiser zum Zeitpunkt tE,vNE für die Rückspeisung | [5 empty] | anL,R | 0
Preisblatt für 2027
Anzahl der Anteilsfaktoren |  | 2 |  |  |  | Referenzpreisblatt |  |  |  |  | 1 | [10 empty] | [€]
Anteilsfaktor leistungsgemessene Einspeiser | aL | 0 |  |  |  | Referenzpreisblatt | [12 empty] | bei den vNK angesetzte Kosten für NRK |  |  | 0
Anteilsfaktor nicht leistungsgemessene Einspeiser | anL | 0 |  |  |  | Referenzpreisblatt | [12 empty] | davon noch nicht an Einspeiser weitergegebene Kosten |  |  | 0
Skalierungsfaktor (Pverm,tat / (PD,tE + PR,tE)) | s | 0 |  |  |  | Referenzpreisblatt | [12 empty] | davon an Einspeiser weitergegebene Kosten |  |  | 0
Referenzpreisblatt
Dezentrale Einspeisungen aus leistungsgemessenen Erzeugungsanlagen, leistungsgemessene Rückspeisungen aus der eigenen nachgelagerten Ebene und leistungsgemessene Rückspeisungen von fremden Netzen
Bezeichnung | Art | Jahr der Inbetriebnahme | Arbeit | Arbeit * r | verstetigte Leistung? j/n | gemessene Leistung zum Zeitpunkt tE | rechnerische Leistung zum Zeitpunkt tE | rechnerische Leistung zum Zeitpunkt tE * s | Gewichtung Arbeit | Gewichtung Leistung | Netzgebiets-ID | Preisblatt | vermNE Arbeit ohne Rückspeisung | vermNE Leistung ohne Rückspeisung | Schlüssel 1 gewichtete Arbeit | vermNE Arbeit Rückspeisung | gemessene Leistung zum Zeitpunkt tE, vNE | Schlüssel 2 gewichtete, rechnerische Leistung zum Zeitpunkt tE,vNE | Schlüssel 3 gewichtete, rechnerische Leistung zum Zeitpunkt tE | Schlüssel 2 | vermNE Leistung Rückspeisung | an Einspeiser weitergegebene Kosten für NRK | vermNE Arbeit gesamt | vermNE Leistung gesamt | vermNE Arbeit ohne Rückspeisung Preisblatt für 2027 | vermNE Leistung ohne Rückspeisung Preisblatt für 2027 | vermNE ohne Rückspeisung Preisblatt für 2027 | vermNE Arbeit ohne Rückspeisung Referenz-preisblatt | vermNE Leistung ohne Rückspeisung Referenz- preisblatt | vermNE ohne Rückspeisung Referenz- preisblatt
|  |  | [kWh] | [kWh] |  | [kW] | [kW] | [kW] |  |  |  |  | [€] | [€] | [kWh] | [€] | [kW] | [kW] | [kW] | [kW] | [€] | [€] | [€] | [€] | [€] | [€] | [€] | [€] | [€] | [€]
Spalte1 | Spalte2 | Spalte3 | Spalte4 | Spalte5 | Spalte6 | Spalte7 | Spalte8 | Spalte9 | Spalte10 | Spalte11 | Spalte12 | Spalte13 | Spalte14 | Spalte15 | Spalte16 | Spalte17 | Spalte18 | Spalte19 | Spalte20 | Spalte21 | Spalte22 | Spalte222 | Spalte23 | Spalte24 | Spalte25 | Spalte26 | Spalte27 | Spalte28 | Spalte29 | Spalte30
Spalte5: 0; Spalte8: 0; Spalte9: 0; Spalte10: 0; Spalte11: 0; Spalte14: 0; Spalte15: 0; Spalte16: 0; Spalte17: 0; Spalte19: 0; Spalte20: 0; Spalte21: 0; Spalte22: 0 |  | 0 | 0 | 0 | 0 | 0 | 0 | 0 | 0
Spalte5: 0; Spalte8: 0; Spalte9: 0; Spalte10: 0; Spalte11: 0; Spalte14: 0; Spalte15: 0; Spalte16: 0; Spalte17: 0; Spalte19: 0; Spalte20: 0; Spalte21: 0; Spalte22: 0 |  | 0 | 0 | 0 | 0 | 0 | 0 | 0 | 0
Spalte5: 0; Spalte8: 0; Spalte9: 0; Spalte10: 0; Spalte11: 0; Spalte14: 0; Spalte15: 0; Spalte16: 0; Spalte17: 0; Spalte19: 0; Spalte20: 0; Spalte21: 0; Spalte22: 0 |  | 0 | 0 | 0 | 0 | 0 | 0 | 0 | 0
Spalte5: 0; Spalte8: 0; Spalte9: 0; Spalte10: 0; Spalte11: 0; Spalte14: 0; Spalte15: 0; Spalte16: 0; Spalte17: 0; Spalte19: 0; Spalte20: 0; Spalte21: 0; Spalte22: 0 |  | 0 | 0 | 0 | 0 | 0 | 0 | 0 | 0
Spalte5: 0; Spalte8: 0; Spalte9: 0; Spalte10: 0; Spalte11: 0; Spalte14: 0; Spalte15: 0; Spalte16: 0; Spalte17: 0; Spalte19: 0; Spalte20: 0; Spalte21: 0; Spalte22: 0 |  | 0 | 0 | 0 | 0 | 0 | 0 | 0 | 0
Spalte5: 0; Spalte8: 0; Spalte9: 0; Spalte10: 0; Spalte11: 0; Spalte14: 0; Spalte15: 0; Spalte16: 0; Spalte17: 0; Spalte19: 0; Spalte20: 0; Spalte21: 0; Spalte22: 0 |  | 0 | 0 | 0 | 0 | 0 | 0 | 0 | 0
Spalte5: 0; Spalte8: 0; Spalte9: 0; Spalte10: 0; Spalte11: 0; Spalte14: 0; Spalte15: 0; Spalte16: 0; Spalte17: 0; Spalte19: 0; Spalte20: 0; Spalte21: 0; Spalte22: 0 |  | 0 | 0 | 0 | 0 | 0 | 0 | 0 | 0
Spalte5: 0; Spalte8: 0; Spalte9: 0; Spalte10: 0; Spalte11: 0; Spalte14: 0; Spalte15: 0; Spalte16: 0; Spalte17: 0; Spalte19: 0; Spalte20: 0; Spalte21: 0; Spalte22: 0 |  | 0 | 0 | 0 | 0 | 0 | 0 | 0 | 0
Spalte5: 0; Spalte8: 0; Spalte9: 0; Spalte10: 0; Spalte11: 0; Spalte14: 0; Spalte15: 0; Spalte16: 0; Spalte17: 0; Spalte19: 0; Spalte20: 0; Spalte21: 0; Spalte22: 0 |  | 0 | 0 | 0 | 0 | 0 | 0 | 0 | 0
Spalte5: 0; Spalte8: 0; Spalte9: 0; Spalte10: 0; Spalte11: 0; Spalte14: 0; Spalte15: 0; Spalte16: 0; Spalte17: 0; Spalte19: 0; Spalte20: 0; Spalte21: 0; Spalte22: 0 |  | 0 | 0 | 0 | 0 | 0 | 0 | 0 | 0
Spalte5: 0; Spalte8: 0; Spalte9: 0; Spalte10: 0; Spalte11: 0; Spalte14: 0; Spalte15: 0; Spalte16: 0; Spalte17: 0; Spalte19: 0; Spalte20: 0; Spalte21: 0; Spalte22: 0 |  | 0 | 0 | 0 | 0 | 0 | 0 | 0 | 0
Spalte5: 0; Spalte8: 0; Spalte9: 0; Spalte10: 0; Spalte11: 0; Spalte14: 0; Spalte15: 0; Spalte16: 0; Spalte17: 0; Spalte19: 0; Spalte20: 0; Spalte21: 0; Spalte22: 0 |  | 0 | 0 | 0 | 0 | 0 | 0 | 0 | 0
Dezentrale Einspeisungen aus nicht leistungsgemessenen Erzeugungsanlagen, nicht leistungsgemessene Rückspeisung aus der eigenen nachgelagerten Ebene und nicht leistungsgemessene Rückspeisungen aus fremden Netzen
Spalte1 | Spalte2 | Spalte3 | Spalte4 | Spalte5 | Spalte6 | Spalte7 | Spalte8 | Spalte9 | Spalte10 | Spalte11 | Spalte12 | Spalte13 | Spalte14 | Spalte15 | Spalte16 | Spalte17 | Spalte18 | Spalte19 | Spalte20 | Spalte21 | Spalte22 | Spalte222 | Spalte23 | Spalte24 | Spalte25 | Spalte26 | Spalte27 | Spalte28 | Spalte29 | Spalte30
Dezentrale Einspeisungen aus nicht leistungsgemessenen Erzeugungsanlagen, nicht leistungsgemessene Rückspeisung aus der eigenen nachgelagerten Ebene und nicht leistungsgemessene Rückspeisungen aus fremden Netzen Spalte5: 0; Dezentrale Einspeisungen aus nicht leistungsgemessenen Erzeugungsanlagen, nicht leistungsgemessene Rückspeisung aus der eigenen nachgelagerten Ebene und nicht leistungsgemessene Rückspeisungen aus fremden Netzen Spalte6: j; Dezentrale Einspeisungen aus nicht leistungsgemessenen Erzeugungsanlagen, nicht leistungsgemessene Rückspeisung aus der eigenen nachgelagerten Ebene und nicht leistungsgemessene Rückspeisungen aus fremden Netzen Spalte8: 0; Dezentrale Einspeisungen aus nicht leistungsgemessenen Erzeugungsanlagen, nicht leistungsgemessene Rückspeisung aus der eigenen nachgelagerten Ebene und nicht leistungsgemessene Rückspeisungen aus fremden Netzen Spalte9: 0; Dezentrale Einspeisungen aus nicht leistungsgemessenen Erzeugungsanlagen, nicht leistungsgemessene Rückspeisung aus der eigenen nachgelagerten Ebene und nicht leistungsgemessene Rückspeisungen aus fremden Netzen Spalte10: 0; Dezentrale Einspeisungen aus nicht leistungsgemessenen Erzeugungsanlagen, nicht leistungsgemessene Rückspeisung aus der eigenen nachgelagerten Ebene und nicht leistungsgemessene Rückspeisungen aus fremden Netzen Spalte11: 0; Dezentrale Einspeisungen aus nicht leistungsgemessenen Erzeugungsanlagen, nicht leistungsgemessene Rückspeisung aus der eigenen nachgelagerten Ebene und nicht leistungsgemessene Rückspeisungen aus fremden Netzen Spalte14: 0; Dezentrale Einspeisungen aus nicht leistungsgemessenen Erzeugungsanlagen, nicht leistungsgemessene Rückspeisung aus der eigenen nachgelagerten Ebene und nicht leistungsgemessene Rückspeisungen aus fremden Netzen Spalte16: 0; Dezentrale Einspeisungen aus nicht leistungsgemessenen Erzeugungsanlagen, nicht leistungsgemessene Rückspeisung aus der eigenen nachgelagerten Ebene und nicht leistungsgemessene Rückspeisungen aus fremden Netzen Spalte17: 0; Dezentrale Einspeisungen aus nicht leistungsgemessenen Erzeugungsanlagen, nicht leistungsgemessene Rückspeisung aus der eigenen nachgelagerten Ebene und nicht leistungsgemessene Rückspeisungen aus fremden Netzen Spalte19: 0; Dezentrale Einspeisungen aus nicht leistungsgemessenen Erzeugungsanlagen, nicht leistungsgemessene Rückspeisung aus der eigenen nachgelagerten Ebene und nicht leistungsgemessene Rückspeisungen aus fremden Netzen Spalte20: 0; Dezentrale Einspeisungen aus nicht leistungsgemessenen Erzeugungsanlagen, nicht leistungsgemessene Rückspeisung aus der eigenen nachgelagerten Ebene und nicht leistungsgemessene Rückspeisungen aus fremden Netzen Spalte21: 0 |  | 0 |  | 0 |  | 0 | 0 |  | 0
Dezentrale Einspeisungen aus nicht leistungsgemessenen Erzeugungsanlagen, nicht leistungsgemessene Rückspeisung aus der eigenen nachgelagerten Ebene und nicht leistungsgemessene Rückspeisungen aus fremden Netzen Spalte5: 0; Dezentrale Einspeisungen aus nicht leistungsgemessenen Erzeugungsanlagen, nicht leistungsgemessene Rückspeisung aus der eigenen nachgelagerten Ebene und nicht leistungsgemessene Rückspeisungen aus fremden Netzen Spalte6: j; Dezentrale Einspeisungen aus nicht leistungsgemessenen Erzeugungsanlagen, nicht leistungsgemessene Rückspeisung aus der eigenen nachgelagerten Ebene und nicht leistungsgemessene Rückspeisungen aus fremden Netzen Spalte8: 0; Dezentrale Einspeisungen aus nicht leistungsgemessenen Erzeugungsanlagen, nicht leistungsgemessene Rückspeisung aus der eigenen nachgelagerten Ebene und nicht leistungsgemessene Rückspeisungen aus fremden Netzen Spalte9: 0; Dezentrale Einspeisungen aus nicht leistungsgemessenen Erzeugungsanlagen, nicht leistungsgemessene Rückspeisung aus der eigenen nachgelagerten Ebene und nicht leistungsgemessene Rückspeisungen aus fremden Netzen Spalte10: 0; Dezentrale Einspeisungen aus nicht leistungsgemessenen Erzeugungsanlagen, nicht leistungsgemessene Rückspeisung aus der eigenen nachgelagerten Ebene und nicht leistungsgemessene Rückspeisungen aus fremden Netzen Spalte11: 0; Dezentrale Einspeisungen aus nicht leistungsgemessenen Erzeugungsanlagen, nicht leistungsgemessene Rückspeisung aus der eigenen nachgelagerten Ebene und nicht leistungsgemessene Rückspeisungen aus fremden Netzen Spalte14: 0; Dezentrale Einspeisungen aus nicht leistungsgemessenen Erzeugungsanlagen, nicht leistungsgemessene Rückspeisung aus der eigenen nachgelagerten Ebene und nicht leistungsgemessene Rückspeisungen aus fremden Netzen Spalte16: 0; Dezentrale Einspeisungen aus nicht leistungsgemessenen Erzeugungsanlagen, nicht leistungsgemessene Rückspeisung aus der eigenen nachgelagerten Ebene und nicht leistungsgemessene Rückspeisungen aus fremden Netzen Spalte17: 0; Dezentrale Einspeisungen aus nicht leistungsgemessenen Erzeugungsanlagen, nicht leistungsgemessene Rückspeisung aus der eigenen nachgelagerten Ebene und nicht leistungsgemessene Rückspeisungen aus fremden Netzen Spalte19: 0; Dezentrale Einspeisungen aus nicht leistungsgemessenen Erzeugungsanlagen, nicht leistungsgemessene Rückspeisung aus der eigenen nachgelagerten Ebene und nicht leistungsgemessene Rückspeisungen aus fremden Netzen Spalte20: 0; Dezentrale Einspeisungen aus nicht leistungsgemessenen Erzeugungsanlagen, nicht leistungsgemessene Rückspeisung aus der eigenen nachgelagerten Ebene und nicht leistungsgemessene Rückspeisungen aus fremden Netzen Spalte21: 0 |  | 0 |  | 0 |  | 0 | 0 |  | 0
Dezentrale Einspeisungen aus nicht leistungsgemessenen Erzeugungsanlagen, nicht leistungsgemessene Rückspeisung aus der eigenen nachgelagerten Ebene und nicht leistungsgemessene Rückspeisungen aus fremden Netzen Spalte5: 0; Dezentrale Einspeisungen aus nicht leistungsgemessenen Erzeugungsanlagen, nicht leistungsgemessene Rückspeisung aus der eigenen nachgelagerten Ebene und nicht leistungsgemessene Rückspeisungen aus fremden Netzen Spalte6: j; Dezentrale Einspeisungen aus nicht leistungsgemessenen Erzeugungsanlagen, nicht leistungsgemessene Rückspeisung aus der eigenen nachgelagerten Ebene und nicht leistungsgemessene Rückspeisungen aus fremden Netzen Spalte8: 0; Dezentrale Einspeisungen aus nicht leistungsgemessenen Erzeugungsanlagen, nicht leistungsgemessene Rückspeisung aus der eigenen nachgelagerten Ebene und nicht leistungsgemessene Rückspeisungen aus fremden Netzen Spalte9: 0; Dezentrale Einspeisungen aus nicht leistungsgemessenen Erzeugungsanlagen, nicht leistungsgemessene Rückspeisung aus der eigenen nachgelagerten Ebene und nicht leistungsgemessene Rückspeisungen aus fremden Netzen Spalte10: 0; Dezentrale Einspeisungen aus nicht leistungsgemessenen Erzeugungsanlagen, nicht leistungsgemessene Rückspeisung aus der eigenen nachgelagerten Ebene und nicht leistungsgemessene Rückspeisungen aus fremden Netzen Spalte11: 0; Dezentrale Einspeisungen aus nicht leistungsgemessenen Erzeugungsanlagen, nicht leistungsgemessene Rückspeisung aus der eigenen nachgelagerten Ebene und nicht leistungsgemessene Rückspeisungen aus fremden Netzen Spalte14: 0; Dezentrale Einspeisungen aus nicht leistungsgemessenen Erzeugungsanlagen, nicht leistungsgemessene Rückspeisung aus der eigenen nachgelagerten Ebene und nicht leistungsgemessene Rückspeisungen aus fremden Netzen Spalte16: 0; Dezentrale Einspeisungen aus nicht leistungsgemessenen Erzeugungsanlagen, nicht leistungsgemessene Rückspeisung aus der eigenen nachgelagerten Ebene und nicht leistungsgemessene Rückspeisungen aus fremden Netzen Spalte17: 0; Dezentrale Einspeisungen aus nicht leistungsgemessenen Erzeugungsanlagen, nicht leistungsgemessene Rückspeisung aus der eigenen nachgelagerten Ebene und nicht leistungsgemessene Rückspeisungen aus fremden Netzen Spalte19: 0; Dezentrale Einspeisungen aus nicht leistungsgemessenen Erzeugungsanlagen, nicht leistungsgemessene Rückspeisung aus der eigenen nachgelagerten Ebene und nicht leistungsgemessene Rückspeisungen aus fremden Netzen Spalte20: 0; Dezentrale Einspeisungen aus nicht leistungsgemessenen Erzeugungsanlagen, nicht leistungsgemessene Rückspeisung aus der eigenen nachgelagerten Ebene und nicht leistungsgemessene Rückspeisungen aus fremden Netzen Spalte21: 0 |  | 0 |  | 0 |  | 0 | 0 |  | 0
Dezentrale Einspeisungen aus nicht leistungsgemessenen Erzeugungsanlagen, nicht leistungsgemessene Rückspeisung aus der eigenen nachgelagerten Ebene und nicht leistungsgemessene Rückspeisungen aus fremden Netzen Spalte5: 0; Dezentrale Einspeisungen aus nicht leistungsgemessenen Erzeugungsanlagen, nicht leistungsgemessene Rückspeisung aus der eigenen nachgelagerten Ebene und nicht leistungsgemessene Rückspeisungen aus fremden Netzen Spalte6: j; Dezentrale Einspeisungen aus nicht leistungsgemessenen Erzeugungsanlagen, nicht leistungsgemessene Rückspeisung aus der eigenen nachgelagerten Ebene und nicht leistungsgemessene Rückspeisungen aus fremden Netzen Spalte8: 0; Dezentrale Einspeisungen aus nicht leistungsgemessenen Erzeugungsanlagen, nicht leistungsgemessene Rückspeisung aus der eigenen nachgelagerten Ebene und nicht leistungsgemessene Rückspeisungen aus fremden Netzen Spalte9: 0; Dezentrale Einspeisungen aus nicht leistungsgemessenen Erzeugungsanlagen, nicht leistungsgemessene Rückspeisung aus der eigenen nachgelagerten Ebene und nicht leistungsgemessene Rückspeisungen aus fremden Netzen Spalte10: 0; Dezentrale Einspeisungen aus nicht leistungsgemessenen Erzeugungsanlagen, nicht leistungsgemessene Rückspeisung aus der eigenen nachgelagerten Ebene und nicht leistungsgemessene Rückspeisungen aus fremden Netzen Spalte11: 0; Dezentrale Einspeisungen aus nicht leistungsgemessenen Erzeugungsanlagen, nicht leistungsgemessene Rückspeisung aus der eigenen nachgelagerten Ebene und nicht leistungsgemessene Rückspeisungen aus fremden Netzen Spalte14: 0; Dezentrale Einspeisungen aus nicht leistungsgemessenen Erzeugungsanlagen, nicht leistungsgemessene Rückspeisung aus der eigenen nachgelagerten Ebene und nicht leistungsgemessene Rückspeisungen aus fremden Netzen Spalte16: 0; Dezentrale Einspeisungen aus nicht leistungsgemessenen Erzeugungsanlagen, nicht leistungsgemessene Rückspeisung aus der eigenen nachgelagerten Ebene und nicht leistungsgemessene Rückspeisungen aus fremden Netzen Spalte17: 0; Dezentrale Einspeisungen aus nicht leistungsgemessenen Erzeugungsanlagen, nicht leistungsgemessene Rückspeisung aus der eigenen nachgelagerten Ebene und nicht leistungsgemessene Rückspeisungen aus fremden Netzen Spalte19: 0; Dezentrale Einspeisungen aus nicht leistungsgemessenen Erzeugungsanlagen, nicht leistungsgemessene Rückspeisung aus der eigenen nachgelagerten Ebene und nicht leistungsgemessene Rückspeisungen aus fremden Netzen Spalte20: 0; Dezentrale Einspeisungen aus nicht leistungsgemessenen Erzeugungsanlagen, nicht leistungsgemessene Rückspeisung aus der eigenen nachgelagerten Ebene und nicht leistungsgemessene Rückspeisungen aus fremden Netzen Spalte21: 0 |  | 0 |  | 0 |  | 0 | 0 |  | 0
Dezentrale Einspeisungen aus nicht leistungsgemessenen Erzeugungsanlagen, nicht leistungsgemessene Rückspeisung aus der eigenen nachgelagerten Ebene und nicht leistungsgemessene Rückspeisungen aus fremden Netzen Spalte5: 0; Dezentrale Einspeisungen aus nicht leistungsgemessenen Erzeugungsanlagen, nicht leistungsgemessene Rückspeisung aus der eigenen nachgelagerten Ebene und nicht leistungsgemessene Rückspeisungen aus fremden Netzen Spalte6: j; Dezentrale Einspeisungen aus nicht leistungsgemessenen Erzeugungsanlagen, nicht leistungsgemessene Rückspeisung aus der eigenen nachgelagerten Ebene und nicht leistungsgemessene Rückspeisungen aus fremden Netzen Spalte8: 0; Dezentrale Einspeisungen aus nicht leistungsgemessenen Erzeugungsanlagen, nicht leistungsgemessene Rückspeisung aus der eigenen nachgelagerten Ebene und nicht leistungsgemessene Rückspeisungen aus fremden Netzen Spalte9: 0; Dezentrale Einspeisungen aus nicht leistungsgemessenen Erzeugungsanlagen, nicht leistungsgemessene Rückspeisung aus der eigenen nachgelagerten Ebene und nicht leistungsgemessene Rückspeisungen aus fremden Netzen Spalte10: 0; Dezentrale Einspeisungen aus nicht leistungsgemessenen Erzeugungsanlagen, nicht leistungsgemessene Rückspeisung aus der eigenen nachgelagerten Ebene und nicht leistungsgemessene Rückspeisungen aus fremden Netzen Spalte11: 0; Dezentrale Einspeisungen aus nicht leistungsgemessenen Erzeugungsanlagen, nicht leistungsgemessene Rückspeisung aus der eigenen nachgelagerten Ebene und nicht leistungsgemessene Rückspeisungen aus fremden Netzen Spalte14: 0; Dezentrale Einspeisungen aus nicht leistungsgemessenen Erzeugungsanlagen, nicht leistungsgemessene Rückspeisung aus der eigenen nachgelagerten Ebene und nicht leistungsgemessene Rückspeisungen aus fremden Netzen Spalte16: 0; Dezentrale Einspeisungen aus nicht leistungsgemessenen Erzeugungsanlagen, nicht leistungsgemessene Rückspeisung aus der eigenen nachgelagerten Ebene und nicht leistungsgemessene Rückspeisungen aus fremden Netzen Spalte17: 0; Dezentrale Einspeisungen aus nicht leistungsgemessenen Erzeugungsanlagen, nicht leistungsgemessene Rückspeisung aus der eigenen nachgelagerten Ebene und nicht leistungsgemessene Rückspeisungen aus fremden Netzen Spalte19: 0; Dezentrale Einspeisungen aus nicht leistungsgemessenen Erzeugungsanlagen, nicht leistungsgemessene Rückspeisung aus der eigenen nachgelagerten Ebene und nicht leistungsgemessene Rückspeisungen aus fremden Netzen Spalte20: 0; Dezentrale Einspeisungen aus nicht leistungsgemessenen Erzeugungsanlagen, nicht leistungsgemessene Rückspeisung aus der eigenen nachgelagerten Ebene und nicht leistungsgemessene Rückspeisungen aus fremden Netzen Spalte21: 0 |  | 0 |  | 0 |  | 0 | 0 |  | 0
Dezentrale Einspeisungen aus nicht leistungsgemessenen Erzeugungsanlagen, nicht leistungsgemessene Rückspeisung aus der eigenen nachgelagerten Ebene und nicht leistungsgemessene Rückspeisungen aus fremden Netzen Spalte5: 0; Dezentrale Einspeisungen aus nicht leistungsgemessenen Erzeugungsanlagen, nicht leistungsgemessene Rückspeisung aus der eigenen nachgelagerten Ebene und nicht leistungsgemessene Rückspeisungen aus fremden Netzen Spalte6: j; Dezentrale Einspeisungen aus nicht leistungsgemessenen Erzeugungsanlagen, nicht leistungsgemessene Rückspeisung aus der eigenen nachgelagerten Ebene und nicht leistungsgemessene Rückspeisungen aus fremden Netzen Spalte8: 0; Dezentrale Einspeisungen aus nicht leistungsgemessenen Erzeugungsanlagen, nicht leistungsgemessene Rückspeisung aus der eigenen nachgelagerten Ebene und nicht leistungsgemessene Rückspeisungen aus fremden Netzen Spalte9: 0; Dezentrale Einspeisungen aus nicht leistungsgemessenen Erzeugungsanlagen, nicht leistungsgemessene Rückspeisung aus der eigenen nachgelagerten Ebene und nicht leistungsgemessene Rückspeisungen aus fremden Netzen Spalte10: 0; Dezentrale Einspeisungen aus nicht leistungsgemessenen Erzeugungsanlagen, nicht leistungsgemessene Rückspeisung aus der eigenen nachgelagerten Ebene und nicht leistungsgemessene Rückspeisungen aus fremden Netzen Spalte11: 0; Dezentrale Einspeisungen aus nicht leistungsgemessenen Erzeugungsanlagen, nicht leistungsgemessene Rückspeisung aus der eigenen nachgelagerten Ebene und nicht leistungsgemessene Rückspeisungen aus fremden Netzen Spalte14: 0; Dezentrale Einspeisungen aus nicht leistungsgemessenen Erzeugungsanlagen, nicht leistungsgemessene Rückspeisung aus der eigenen nachgelagerten Ebene und nicht leistungsgemessene Rückspeisungen aus fremden Netzen Spalte16: 0; Dezentrale Einspeisungen aus nicht leistungsgemessenen Erzeugungsanlagen, nicht leistungsgemessene Rückspeisung aus der eigenen nachgelagerten Ebene und nicht leistungsgemessene Rückspeisungen aus fremden Netzen Spalte17: 0; Dezentrale Einspeisungen aus nicht leistungsgemessenen Erzeugungsanlagen, nicht leistungsgemessene Rückspeisung aus der eigenen nachgelagerten Ebene und nicht leistungsgemessene Rückspeisungen aus fremden Netzen Spalte19: 0; Dezentrale Einspeisungen aus nicht leistungsgemessenen Erzeugungsanlagen, nicht leistungsgemessene Rückspeisung aus der eigenen nachgelagerten Ebene und nicht leistungsgemessene Rückspeisungen aus fremden Netzen Spalte20: 0; Dezentrale Einspeisungen aus nicht leistungsgemessenen Erzeugungsanlagen, nicht leistungsgemessene Rückspeisung aus der eigenen nachgelagerten Ebene und nicht leistungsgemessene Rückspeisungen aus fremden Netzen Spalte21: 0 |  | 0 |  | 0 |  | 0 | 0 |  | 0
Dezentrale Einspeisungen aus nicht leistungsgemessenen Erzeugungsanlagen, nicht leistungsgemessene Rückspeisung aus der eigenen nachgelagerten Ebene und nicht leistungsgemessene Rückspeisungen aus fremden Netzen Spalte5: 0; Dezentrale Einspeisungen aus nicht leistungsgemessenen Erzeugungsanlagen, nicht leistungsgemessene Rückspeisung aus der eigenen nachgelagerten Ebene und nicht leistungsgemessene Rückspeisungen aus fremden Netzen Spalte6: j; Dezentrale Einspeisungen aus nicht leistungsgemessenen Erzeugungsanlagen, nicht leistungsgemessene Rückspeisung aus der eigenen nachgelagerten Ebene und nicht leistungsgemessene Rückspeisungen aus fremden Netzen Spalte8: 0; Dezentrale Einspeisungen aus nicht leistungsgemessenen Erzeugungsanlagen, nicht leistungsgemessene Rückspeisung aus der eigenen nachgelagerten Ebene und nicht leistungsgemessene Rückspeisungen aus fremden Netzen Spalte9: 0; Dezentrale Einspeisungen aus nicht leistungsgemessenen Erzeugungsanlagen, nicht leistungsgemessene Rückspeisung aus der eigenen nachgelagerten Ebene und nicht leistungsgemessene Rückspeisungen aus fremden Netzen Spalte10: 0; Dezentrale Einspeisungen aus nicht leistungsgemessenen Erzeugungsanlagen, nicht leistungsgemessene Rückspeisung aus der eigenen nachgelagerten Ebene und nicht leistungsgemessene Rückspeisungen aus fremden Netzen Spalte11: 0; Dezentrale Einspeisungen aus nicht leistungsgemessenen Erzeugungsanlagen, nicht leistungsgemessene Rückspeisung aus der eigenen nachgelagerten Ebene und nicht leistungsgemessene Rückspeisungen aus fremden Netzen Spalte14: 0; Dezentrale Einspeisungen aus nicht leistungsgemessenen Erzeugungsanlagen, nicht leistungsgemessene Rückspeisung aus der eigenen nachgelagerten Ebene und nicht leistungsgemessene Rückspeisungen aus fremden Netzen Spalte16: 0; Dezentrale Einspeisungen aus nicht leistungsgemessenen Erzeugungsanlagen, nicht leistungsgemessene Rückspeisung aus der eigenen nachgelagerten Ebene und nicht leistungsgemessene Rückspeisungen aus fremden Netzen Spalte17: 0; Dezentrale Einspeisungen aus nicht leistungsgemessenen Erzeugungsanlagen, nicht leistungsgemessene Rückspeisung aus der eigenen nachgelagerten Ebene und nicht leistungsgemessene Rückspeisungen aus fremden Netzen Spalte19: 0; Dezentrale Einspeisungen aus nicht leistungsgemessenen Erzeugungsanlagen, nicht leistungsgemessene Rückspeisung aus der eigenen nachgelagerten Ebene und nicht leistungsgemessene Rückspeisungen aus fremden Netzen Spalte20: 0; Dezentrale Einspeisungen aus nicht leistungsgemessenen Erzeugungsanlagen, nicht leistungsgemessene Rückspeisung aus der eigenen nachgelagerten Ebene und nicht leistungsgemessene Rückspeisungen aus fremden Netzen Spalte21: 0 |  | 0 |  | 0 |  | 0 | 0 |  | 0
Dezentrale Einspeisungen aus nicht leistungsgemessenen Erzeugungsanlagen, nicht leistungsgemessene Rückspeisung aus der eigenen nachgelagerten Ebene und nicht leistungsgemessene Rückspeisungen aus fremden Netzen Spalte5: 0; Dezentrale Einspeisungen aus nicht leistungsgemessenen Erzeugungsanlagen, nicht leistungsgemessene Rückspeisung aus der eigenen nachgelagerten Ebene und nicht leistungsgemessene Rückspeisungen aus fremden Netzen Spalte6: j; Dezentrale Einspeisungen aus nicht leistungsgemessenen Erzeugungsanlagen, nicht leistungsgemessene Rückspeisung aus der eigenen nachgelagerten Ebene und nicht leistungsgemessene Rückspeisungen aus fremden Netzen Spalte8: 0; Dezentrale Einspeisungen aus nicht leistungsgemessenen Erzeugungsanlagen, nicht leistungsgemessene Rückspeisung aus der eigenen nachgelagerten Ebene und nicht leistungsgemessene Rückspeisungen aus fremden Netzen Spalte9: 0; Dezentrale Einspeisungen aus nicht leistungsgemessenen Erzeugungsanlagen, nicht leistungsgemessene Rückspeisung aus der eigenen nachgelagerten Ebene und nicht leistungsgemessene Rückspeisungen aus fremden Netzen Spalte10: 0; Dezentrale Einspeisungen aus nicht leistungsgemessenen Erzeugungsanlagen, nicht leistungsgemessene Rückspeisung aus der eigenen nachgelagerten Ebene und nicht leistungsgemessene Rückspeisungen aus fremden Netzen Spalte11: 0; Dezentrale Einspeisungen aus nicht leistungsgemessenen Erzeugungsanlagen, nicht leistungsgemessene Rückspeisung aus der eigenen nachgelagerten Ebene und nicht leistungsgemessene Rückspeisungen aus fremden Netzen Spalte14: 0; Dezentrale Einspeisungen aus nicht leistungsgemessenen Erzeugungsanlagen, nicht leistungsgemessene Rückspeisung aus der eigenen nachgelagerten Ebene und nicht leistungsgemessene Rückspeisungen aus fremden Netzen Spalte16: 0; Dezentrale Einspeisungen aus nicht leistungsgemessenen Erzeugungsanlagen, nicht leistungsgemessene Rückspeisung aus der eigenen nachgelagerten Ebene und nicht leistungsgemessene Rückspeisungen aus fremden Netzen Spalte17: 0; Dezentrale Einspeisungen aus nicht leistungsgemessenen Erzeugungsanlagen, nicht leistungsgemessene Rückspeisung aus der eigenen nachgelagerten Ebene und nicht leistungsgemessene Rückspeisungen aus fremden Netzen Spalte19: 0; Dezentrale Einspeisungen aus nicht leistungsgemessenen Erzeugungsanlagen, nicht leistungsgemessene Rückspeisung aus der eigenen nachgelagerten Ebene und nicht leistungsgemessene Rückspeisungen aus fremden Netzen Spalte20: 0; Dezentrale Einspeisungen aus nicht leistungsgemessenen Erzeugungsanlagen, nicht leistungsgemessene Rückspeisung aus der eigenen nachgelagerten Ebene und nicht leistungsgemessene Rückspeisungen aus fremden Netzen Spalte21: 0 |  | 0 |  | 0 |  | 0 | 0 |  | 0
Dezentrale Einspeisungen aus nicht leistungsgemessenen Erzeugungsanlagen, nicht leistungsgemessene Rückspeisung aus der eigenen nachgelagerten Ebene und nicht leistungsgemessene Rückspeisungen aus fremden Netzen Spalte5: 0; Dezentrale Einspeisungen aus nicht leistungsgemessenen Erzeugungsanlagen, nicht leistungsgemessene Rückspeisung aus der eigenen nachgelagerten Ebene und nicht leistungsgemessene Rückspeisungen aus fremden Netzen Spalte6: j; Dezentrale Einspeisungen aus nicht leistungsgemessenen Erzeugungsanlagen, nicht leistungsgemessene Rückspeisung aus der eigenen nachgelagerten Ebene und nicht leistungsgemessene Rückspeisungen aus fremden Netzen Spalte8: 0; Dezentrale Einspeisungen aus nicht leistungsgemessenen Erzeugungsanlagen, nicht leistungsgemessene Rückspeisung aus der eigenen nachgelagerten Ebene und nicht leistungsgemessene Rückspeisungen aus fremden Netzen Spalte9: 0; Dezentrale Einspeisungen aus nicht leistungsgemessenen Erzeugungsanlagen, nicht leistungsgemessene Rückspeisung aus der eigenen nachgelagerten Ebene und nicht leistungsgemessene Rückspeisungen aus fremden Netzen Spalte10: 0; Dezentrale Einspeisungen aus nicht leistungsgemessenen Erzeugungsanlagen, nicht leistungsgemessene Rückspeisung aus der eigenen nachgelagerten Ebene und nicht leistungsgemessene Rückspeisungen aus fremden Netzen Spalte11: 0; Dezentrale Einspeisungen aus nicht leistungsgemessenen Erzeugungsanlagen, nicht leistungsgemessene Rückspeisung aus der eigenen nachgelagerten Ebene und nicht leistungsgemessene Rückspeisungen aus fremden Netzen Spalte14: 0; Dezentrale Einspeisungen aus nicht leistungsgemessenen Erzeugungsanlagen, nicht leistungsgemessene Rückspeisung aus der eigenen nachgelagerten Ebene und nicht leistungsgemessene Rückspeisungen aus fremden Netzen Spalte16: 0; Dezentrale Einspeisungen aus nicht leistungsgemessenen Erzeugungsanlagen, nicht leistungsgemessene Rückspeisung aus der eigenen nachgelagerten Ebene und nicht leistungsgemessene Rückspeisungen aus fremden Netzen Spalte17: 0; Dezentrale Einspeisungen aus nicht leistungsgemessenen Erzeugungsanlagen, nicht leistungsgemessene Rückspeisung aus der eigenen nachgelagerten Ebene und nicht leistungsgemessene Rückspeisungen aus fremden Netzen Spalte19: 0; Dezentrale Einspeisungen aus nicht leistungsgemessenen Erzeugungsanlagen, nicht leistungsgemessene Rückspeisung aus der eigenen nachgelagerten Ebene und nicht leistungsgemessene Rückspeisungen aus fremden Netzen Spalte20: 0; Dezentrale Einspeisungen aus nicht leistungsgemessenen Erzeugungsanlagen, nicht leistungsgemessene Rückspeisung aus der eigenen nachgelagerten Ebene und nicht leistungsgemessene Rückspeisungen aus fremden Netzen Spalte21: 0 |  | 0 |  | 0 |  | 0 | 0 |  | 0
Dezentrale Einspeisungen aus nicht leistungsgemessenen Erzeugungsanlagen, nicht leistungsgemessene Rückspeisung aus der eigenen nachgelagerten Ebene und nicht leistungsgemessene Rückspeisungen aus fremden Netzen Spalte5: 0; Dezentrale Einspeisungen aus nicht leistungsgemessenen Erzeugungsanlagen, nicht leistungsgemessene Rückspeisung aus der eigenen nachgelagerten Ebene und nicht leistungsgemessene Rückspeisungen aus fremden Netzen Spalte6: j; Dezentrale Einspeisungen aus nicht leistungsgemessenen Erzeugungsanlagen, nicht leistungsgemessene Rückspeisung aus der eigenen nachgelagerten Ebene und nicht leistungsgemessene Rückspeisungen aus fremden Netzen Spalte8: 0; Dezentrale Einspeisungen aus nicht leistungsgemessenen Erzeugungsanlagen, nicht leistungsgemessene Rückspeisung aus der eigenen nachgelagerten Ebene und nicht leistungsgemessene Rückspeisungen aus fremden Netzen Spalte9: 0; Dezentrale Einspeisungen aus nicht leistungsgemessenen Erzeugungsanlagen, nicht leistungsgemessene Rückspeisung aus der eigenen nachgelagerten Ebene und nicht leistungsgemessene Rückspeisungen aus fremden Netzen Spalte10: 0; Dezentrale Einspeisungen aus nicht leistungsgemessenen Erzeugungsanlagen, nicht leistungsgemessene Rückspeisung aus der eigenen nachgelagerten Ebene und nicht leistungsgemessene Rückspeisungen aus fremden Netzen Spalte11: 0; Dezentrale Einspeisungen aus nicht leistungsgemessenen Erzeugungsanlagen, nicht leistungsgemessene Rückspeisung aus der eigenen nachgelagerten Ebene und nicht leistungsgemessene Rückspeisungen aus fremden Netzen Spalte14: 0; Dezentrale Einspeisungen aus nicht leistungsgemessenen Erzeugungsanlagen, nicht leistungsgemessene Rückspeisung aus der eigenen nachgelagerten Ebene und nicht leistungsgemessene Rückspeisungen aus fremden Netzen Spalte16: 0; Dezentrale Einspeisungen aus nicht leistungsgemessenen Erzeugungsanlagen, nicht leistungsgemessene Rückspeisung aus der eigenen nachgelagerten Ebene und nicht leistungsgemessene Rückspeisungen aus fremden Netzen Spalte17: 0; Dezentrale Einspeisungen aus nicht leistungsgemessenen Erzeugungsanlagen, nicht leistungsgemessene Rückspeisung aus der eigenen nachgelagerten Ebene und nicht leistungsgemessene Rückspeisungen aus fremden Netzen Spalte19: 0; Dezentrale Einspeisungen aus nicht leistungsgemessenen Erzeugungsanlagen, nicht leistungsgemessene Rückspeisung aus der eigenen nachgelagerten Ebene und nicht leistungsgemessene Rückspeisungen aus fremden Netzen Spalte20: 0; Dezentrale Einspeisungen aus nicht leistungsgemessenen Erzeugungsanlagen, nicht leistungsgemessene Rückspeisung aus der eigenen nachgelagerten Ebene und nicht leistungsgemessene Rückspeisungen aus fremden Netzen Spalte21: 0 |  | 0 |  | 0 |  | 0 | 0 |  | 0
Dezentrale Einspeisungen aus nicht leistungsgemessenen Erzeugungsanlagen, nicht leistungsgemessene Rückspeisung aus der eigenen nachgelagerten Ebene und nicht leistungsgemessene Rückspeisungen aus fremden Netzen Spalte5: 0; Dezentrale Einspeisungen aus nicht leistungsgemessenen Erzeugungsanlagen, nicht leistungsgemessene Rückspeisung aus der eigenen nachgelagerten Ebene und nicht leistungsgemessene Rückspeisungen aus fremden Netzen Spalte6: j; Dezentrale Einspeisungen aus nicht leistungsgemessenen Erzeugungsanlagen, nicht leistungsgemessene Rückspeisung aus der eigenen nachgelagerten Ebene und nicht leistungsgemessene Rückspeisungen aus fremden Netzen Spalte8: 0; Dezentrale Einspeisungen aus nicht leistungsgemessenen Erzeugungsanlagen, nicht leistungsgemessene Rückspeisung aus der eigenen nachgelagerten Ebene und nicht leistungsgemessene Rückspeisungen aus fremden Netzen Spalte9: 0; Dezentrale Einspeisungen aus nicht leistungsgemessenen Erzeugungsanlagen, nicht leistungsgemessene Rückspeisung aus der eigenen nachgelagerten Ebene und nicht leistungsgemessene Rückspeisungen aus fremden Netzen Spalte10: 0; Dezentrale Einspeisungen aus nicht leistungsgemessenen Erzeugungsanlagen, nicht leistungsgemessene Rückspeisung aus der eigenen nachgelagerten Ebene und nicht leistungsgemessene Rückspeisungen aus fremden Netzen Spalte11: 0; Dezentrale Einspeisungen aus nicht leistungsgemessenen Erzeugungsanlagen, nicht leistungsgemessene Rückspeisung aus der eigenen nachgelagerten Ebene und nicht leistungsgemessene Rückspeisungen aus fremden Netzen Spalte14: 0; Dezentrale Einspeisungen aus nicht leistungsgemessenen Erzeugungsanlagen, nicht leistungsgemessene Rückspeisung aus der eigenen nachgelagerten Ebene und nicht leistungsgemessene Rückspeisungen aus fremden Netzen Spalte16: 0; Dezentrale Einspeisungen aus nicht leistungsgemessenen Erzeugungsanlagen, nicht leistungsgemessene Rückspeisung aus der eigenen nachgelagerten Ebene und nicht leistungsgemessene Rückspeisungen aus fremden Netzen Spalte17: 0; Dezentrale Einspeisungen aus nicht leistungsgemessenen Erzeugungsanlagen, nicht leistungsgemessene Rückspeisung aus der eigenen nachgelagerten Ebene und nicht leistungsgemessene Rückspeisungen aus fremden Netzen Spalte19: 0; Dezentrale Einspeisungen aus nicht leistungsgemessenen Erzeugungsanlagen, nicht leistungsgemessene Rückspeisung aus der eigenen nachgelagerten Ebene und nicht leistungsgemessene Rückspeisungen aus fremden Netzen Spalte20: 0; Dezentrale Einspeisungen aus nicht leistungsgemessenen Erzeugungsanlagen, nicht leistungsgemessene Rückspeisung aus der eigenen nachgelagerten Ebene und nicht leistungsgemessene Rückspeisungen aus fremden Netzen Spalte21: 0 |  | 0 |  | 0 |  | 0 | 0 |  | 0
Dezentrale Einspeisungen aus nicht leistungsgemessenen Erzeugungsanlagen, nicht leistungsgemessene Rückspeisung aus der eigenen nachgelagerten Ebene und nicht leistungsgemessene Rückspeisungen aus fremden Netzen Spalte5: 0; Dezentrale Einspeisungen aus nicht leistungsgemessenen Erzeugungsanlagen, nicht leistungsgemessene Rückspeisung aus der eigenen nachgelagerten Ebene und nicht leistungsgemessene Rückspeisungen aus fremden Netzen Spalte6: j; Dezentrale Einspeisungen aus nicht leistungsgemessenen Erzeugungsanlagen, nicht leistungsgemessene Rückspeisung aus der eigenen nachgelagerten Ebene und nicht leistungsgemessene Rückspeisungen aus fremden Netzen Spalte8: 0; Dezentrale Einspeisungen aus nicht leistungsgemessenen Erzeugungsanlagen, nicht leistungsgemessene Rückspeisung aus der eigenen nachgelagerten Ebene und nicht leistungsgemessene Rückspeisungen aus fremden Netzen Spalte9: 0; Dezentrale Einspeisungen aus nicht leistungsgemessenen Erzeugungsanlagen, nicht leistungsgemessene Rückspeisung aus der eigenen nachgelagerten Ebene und nicht leistungsgemessene Rückspeisungen aus fremden Netzen Spalte10: 0; Dezentrale Einspeisungen aus nicht leistungsgemessenen Erzeugungsanlagen, nicht leistungsgemessene Rückspeisung aus der eigenen nachgelagerten Ebene und nicht leistungsgemessene Rückspeisungen aus fremden Netzen Spalte11: 0; Dezentrale Einspeisungen aus nicht leistungsgemessenen Erzeugungsanlagen, nicht leistungsgemessene Rückspeisung aus der eigenen nachgelagerten Ebene und nicht leistungsgemessene Rückspeisungen aus fremden Netzen Spalte14: 0; Dezentrale Einspeisungen aus nicht leistungsgemessenen Erzeugungsanlagen, nicht leistungsgemessene Rückspeisung aus der eigenen nachgelagerten Ebene und nicht leistungsgemessene Rückspeisungen aus fremden Netzen Spalte16: 0; Dezentrale Einspeisungen aus nicht leistungsgemessenen Erzeugungsanlagen, nicht leistungsgemessene Rückspeisung aus der eigenen nachgelagerten Ebene und nicht leistungsgemessene Rückspeisungen aus fremden Netzen Spalte17: 0; Dezentrale Einspeisungen aus nicht leistungsgemessenen Erzeugungsanlagen, nicht leistungsgemessene Rückspeisung aus der eigenen nachgelagerten Ebene und nicht leistungsgemessene Rückspeisungen aus fremden Netzen Spalte19: 0; Dezentrale Einspeisungen aus nicht leistungsgemessenen Erzeugungsanlagen, nicht leistungsgemessene Rückspeisung aus der eigenen nachgelagerten Ebene und nicht leistungsgemessene Rückspeisungen aus fremden Netzen Spalte20: 0; Dezentrale Einspeisungen aus nicht leistungsgemessenen Erzeugungsanlagen, nicht leistungsgemessene Rückspeisung aus der eigenen nachgelagerten Ebene und nicht leistungsgemessene Rückspeisungen aus fremden Netzen Spalte21: 0 |  | 0 |  | 0 |  | 0 | 0 |  | 0
leistungsgemessene Einspeiser mit IST-Bewertung |  |  | 0 | 0 | n | 0 | 0 | 0 |  |  |  |  | 0 | 0 | 0 | 0 | 0 | 0 | 0 | 0 | 0 |  | 0 | 0 | 0 | 0 | 0 | 0 | 0 | 0
leistungsgemessene Einspeiser mit verstetigter Bewertung |  |  | 0 | 0 | j | 0 | 0 | 0 |  |  |  |  | 0 | 0 | 0 | 0 | 0 | 0 | 0 | 0 | 0 |  | 0 | 0 | 0 | 0 | 0 | 0 | 0 | 0
nicht leistungsgemessene Einspeiser |  |  | 0 | 0 | j | 0 | 0 | 0 |  |  |  |  | 0 | 0 | 0 | 0 | 0 | 0 | 0 | 0 |  |  | 0 |  | 0 |  | 0 | 0 |  | 0
Summe |  |  | 0 | 0 |  |  | 0 | 0 |  |  |  |  | 0 | 0 | 0 | 0 | 0 | 0 | 0 | 0 | 0 |  | 0 | 0 | 0 | 0 | 0 | 0 | 0 | 0
|  |  | Eeingespeist é | Everm,tat é |  |  | PD,tE + PR,tE é | Pverm,tat é | [6 empty] | Basis für die Gewichtung des Leistungsanteils für die Rückspeisung |  |  |  |  | 0
[15 empty] | Gewichtung des Leistungsanteils für die Rückspeisung |  |  |  |  | 0
[15 empty] | Gewichtung des Arbeitsanteils für die Rückspeisung |  |  |  |  | 0
Note on A8: GW: rechnerischer Wert unter der Voraussetzung, dass Arbeit nur von der vorgelagerten Netzebene eingespeist wird.
Note on C10: GW: Diese Zelle erschein rot, wenn die Rechnung unten zu einem anderen Wert führt. Wegen BeN + BfN + D + ReN + RfN = L + eN + fN + AeN + AfN +V = (L + eN + fN + AeN + AfN) * (1+v) = (L + eN + fN) * (1+v) + (AeN + AfN) * (1+v) = Emax + (AeN + AfN) * (1+v) gilt Emax - BeN - BfN = D + ReN + RfN - (AeN + AfN) * (1+v) = Everm,tat
Note on P13: GW: Es ist nur die Vergütung anzusetzen, die auch den vermNE im EEG-Testat bzw. an die Einspeiser zugrunde lag. Stehen die endgültigen Einspeisevergütungssätze erst danach fest, sind grundsätzlich das EEG-Testat und die Gutschriften an die anderen Einspeiser zu korrigieren. Bei kleineren Beträgen kann man ausnahmsweise die Differenz zum bisherigen Ansatz (=Gutschrift bzw. Nachbelastung des Netzbetreibers der vorgelagerten Netzebene) entweder 1. von den vermNE lt. Prüfung abziehen (NB erhält nachträglich mehr Geld (Gutschrift)) bzw addieren (NB muss nachträglich Geld zurückzahlen (Nachbelastung)). Dann wirkt die Ausnahmeregelung bei einer Gutschrift zu Lasten des ÜNB bzw. der Einspeiser (und über die niedrigere EO zu Gunsten aller anderen Netzkunden), bei einer Nachbelastung zu Gunsten des ÜNB bzw. der Einspeiser (und über die höhere EO zu Lasten aller anderen Netzkunden) oder 2. im Folgejahr berücksichtigen. In diesem Fall wird die Gutschrift/Nachbelastung den Einspeiserrn im Folgejahr zugeordnet. Die Einspeiser im Folgejahr werden nicht identisch sein mit den Einspeisern im Betrachtungsjahr. Außerdem wird im Folgejahr ein anderer Zeitpunkt für die Rückspeisevergütung maßgeblich sein. Deshalb kommt es auch bei dieser Vorgehensweise zu Verzerrungen.
Note on W13: GW: Erhält der NB eine Rückspeisevergütung von zwei oder mehr fremden Netzen, kann dies im Tool im Moment nur über den Schlüssel 1 abgebildet werden. Bitte stellen Sie uns diesen Fall vor. Wir überlegen dann, ob wir dieses Tool anpassen können.
Note on A14: GW: für die Ermittlung der zu vergütenden Einspeisearbeit
Note on C14: GW: 0 ≤ r ≤ 1 r = 0: keine Vermeidung in dieser Ebene des Netzbetreibers, komplete Ausspeisung r = 1: Vermeidung vollständig in dieser Ebene des Netzbetreibers, keine Ausspeisungen
Note on P15: GW: Der VDN-Leitfaden betrachtet die Vergütung/Verrrechnung für Arbeit und Leistung in Summe, so dass nach dem VDN-Leitfaden auch nicht leistungsgemessene Einspeiser einen Anteil der erhaltenen Rückspeisevergütung für Leistung erhalten. Dieses Verfahren halten wir deshalb nicht für sachgerecht und betrachten in diesem Tool die Vergütung/Verrechnung für Arbeit und Leistung getrennt.
Note on A16: GW: § 18 Abs. 1 Satz 3 StromNEV: „Dieses Entgelt muss den gegenüber den vorgelagerten Netz- oder Umspannebenen durch die jeweiligen Einspeisungen vermiedenen Netzentgelten entsprechen.“ § 18 Abs. 2 Satz 2 StromNEV: „Maßgeblich sind die tatsächliche Vermeidungsarbeit in Kilowattstunden, die tatsächliche Vermeidungsleistung in Kilowatt und die Netzentgelte der vorgelagerten Netz- oder Umspannebene.“ Beide Vorschriften führen zwar grundsätzlich zum gleichen Ergebnis, in Einzelfällen treten jedoch Abweichungen auf. Zunächst kann man sich vergegenwärtigen, dass im Fall von mindestens zwei ungepoolten Übergabestellen der gewählte Ansatz (Summe der Jahreshöchstlasten lt. Eingangsrechnungen) zum richtigen eingesparten Entgelt führt (vgl. § 18 Abs. 1 Satz 2 StromNEV): Der Netzbetreiber bezahlt ein Leistungsentgelt für die auf den Rechnungen ausgewiesen Leistungswerte. Die maximale Bezuglast (PB,max), für die der Netzbetreiber bezahlt hat, ergibt sich damit als Summe der auf den Rechnungen ausgewiesenen Leistungswerte. Für die in der Regel positive Differenz PE,max – PB,max spart sich der Netzbetreiber ein Leistungsentgelt des vorgelagerten Netzbetreibers. Deshalb ist PE,max – PB,max die tatsächliche Vermeidungsleistung. In Extremfällen ist PB,max größer als PE,max, so dass trotz dezentraler Einspeisung keine Leistung vermieden wird. Der gewählte Ansatz führt nur dann zum richtigen eingesparten Entgelt, falls der NB ein zusammenhängendes Netzgebiet hat. Deshalb ist im Fall von mehreren nicht zusammenhängenden Netzen, dieses Tool für jedes Netz zu befüllen. Auf diese Weise können auch unterschiedliche vorgelagerte Netzentgelte in den verschiedenen Netzgebieten berücksichtigt werden. Auch nach § 18 Abs. 2 Satz 2 StromNEV, wonach tatsächliche physikalische Größen maßgeblich sind, ergibt sich kein anderes Ergebnis: Die auf den Rechnungen ausgewiesenen Leistungen wurden nämlich tatsächlich bezogen, nicht aber der höchste Leistungswert des Summenlastgangs aller Bezüge. Im Falle von mehreren Übergabestellen auf verschiedenen Ebenen gibt es in den Rechnungen kein Pooling. Auch bei der Ermittlung der vermiedenen Netzentgelte ist in diesem Fall kein Pooling anzusetzen, da - es bei den vermiedenen Netzentgelten keinen neuen Pooling-Begriff gibt und - wie oben ausgeführt nur eine Leistung in Höhe PE,max – PB,max vermieden wird und auch nur diese Leistung zu Kosten beim Netzbetreiber führen kann. Pooling ist der Oberbegriff für die 1. zeitgleiche und vorzeichengerechte Addition der Lastgangzeitreichen gemäß § 17 Abs. 2a Satz 4 Nr. 1 (Synonyme: Saldierung, Überlagerung, Vektoraddition) 2. zeitgleiche Addition der richtungsgleichen Lastgangzeitreihen gemäß § 17 Abs. 2a Satz 4 Nr. 2 (Synonym: Poolung)
Note on P16: GW: Die Zahlen werden nur zur Verdeutlichung ausgewiesen und haben keinen Nachfolger.
Note on P17: GW: Die Zahlen werden nur zur Verdeutlichung ausgewiesen und haben keinen Nachfolger. Die erhaltene RSV für Arbeit sollte vollständig an die Einspeiser weitergeben werden. Trifft dies nicht zu erscheint die Zelle rot. Die erhaltene RSV für Leistung sollte nach dem Anteil der leistungsgemessenen Einspeisern an allen Einspeisern auf Basis des verwendeten Schlüssels an die leistungsgemessenen Einspeiser weitergegeben werden. Trifft dies nicht zu erscheint die Zelle rot.
Note on P19: GW: Dieser Kasten wird nur benötigt, falls die erhaltene RSV für Leistung nach dem Schlüssel 2 an die Einspeiser weitergegeben wird. Nur in diesem Fall muss der Kasten auch befüllt werden.
Note on C20: GW: Diese Zelle erschein rot, wenn die Rechnung unten zu einem anderen Wert führt.
Note on L22: GW: Ein Einspeiser behält auch im Fall eines Netzübergangs sein Referenzpreisblatt. Neue Einspeiser nach dem Netzübergang erhalten das Referenzpreisblatt des aktuellen Netzbetreibers (vgl. § 120 Abs. 4 EnWG)
Note on M22: GW: Bezug von der vorgelagerten Netzebene mit mehreren Preisen Gibt es für die vorgelagerte Netzebene mehrere Preise, muss ein gewichteter Durchschnittspreis ermittelt werden. Dies gilt sowohl für das Preisblatt des betrachteten Jahres, als auch für das Referenzpreisblatt. Wurden von der vorgelagerten Netzebene die Mengen m1, m2, ... mit den Preisen p1, p2, ... bezogen ergibt sich der gewichtete Durchschnittspreis zu (m1*p1+m2*p2+⋯) / (m1+m2+⋯)=m1/(m1+m2+⋯) * p1 + m2/(m1+m2+⋯) * p2 +⋯ Im Fall mehrerer Preise für die vorgelagere Netzebene ändert sich das Referenzpreisblatt von Jahr zu Jahr, da sich die Gewichtung der zugrunde zu legenden Referenzpreisblätter von Jahr zu Jahr ändert. Pancaking (Bezug von dergleichen Netzebene) Es können auch dann die Referenzpreise des vorgelagerten Netzes herangezogen werden, wenn die vorgelagerte Ebene und die Einspeiseebene identisch sind (Hinweise der BNetzA für Verteilernetzbetreiber zur Anpassung der Erlösobergrenze für 2019, dort Punkt 11.2.4). Aus Gründen der Gleichbehandlung sind m. E. - immer die Netzentgelte des vorgelagerten Netzes heranzuziehen, auch wenn die vorgelagerte Ebene und die Einspeiseebene identisch sind. - die tatsächlich gezahlten Netzentgelte heranzuziehen, auch wenn den Einspeisern ein eventuell vorliegender Rabatt auf die regulären vorgelagerten Netzentgelten infolge einer Pancaking-Vereinbarung nicht bekannt ist. Ein Rabatt auf die regulären vorgelagerten Netzentgelte ist auf das Referenzpreisblatt zu übertragen. Bezug von der vorgelagerten und von dergleichen Netzebene Auch beim Bezug von der vorgelagerten und von dergleichen Netzebene via Pancaking ist wie beim Bezug von der vorgelagerten Netzebene mit mehreren Preisen ein gewichteter Durchschnittspreis zu bilden. In den Durchschnittspreis gehen die Preise von verschiedenen Netzebenen ein. Auch wenn tatsächlich mit dem Preis kleiner 2.500 h bezogen wird, ist der Preis über 2.500 h heranzuziehen (Hinweise der BNetzA für Verteilernetzbetreiber zur Anpassung der Erlösobergrenze für 2019, dort Punkt 11.2.1).
Note on N22: GW: Bezug von der vorgelagerten Netzebene mit mehreren Preisen Gibt es für die vorgelagerte Netzebene mehrere Preise, muss ein gewichteter Durchschnittspreis ermittelt werden. Dies gilt sowohl für das Preisblatt des betrachteten Jahres, als auch für das Referenzpreisblatt. Wurden von der vorgelagerten Netzebene die Mengen m1, m2, ... mit den Preisen p1, p2, ... bezogen ergibt sich der gewichtete Durchschnittspreis zu (m1*p1+m2*p2+⋯) / (m1+m2+⋯)=m1/(m1+m2+⋯) * p1 + m2/(m1+m2+⋯) * p2 +⋯ Im Fall mehrerer Preise für die vorgelagere Netzebene ändert sich das Referenzpreisblatt von Jahr zu Jahr, da sich die Gewichtung der zugrunde zu legenden Referenzpreisblätter von Jahr zu Jahr ändert. Pancaking (Bezug von dergleichen Netzebene) Es können auch dann die Referenzpreise des vorgelagerten Netzes herangezogen werden, wenn die vorgelagerte Ebene und die Einspeiseebene identisch sind (Hinweise der BNetzA für Verteilernetzbetreiber zur Anpassung der Erlösobergrenze für 2019, dort Punkt 11.2.4). Aus Gründen der Gleichbehandlung sind m. E. - immer die Netzentgelte des vorgelagerten Netzes heranzuziehen, auch wenn die vorgelagerte Ebene und die Einspeiseebene identisch sind. - die tatsächlich gezahlten Netzentgelte heranzuziehen, auch wenn den Einspeisern ein eventuell vorliegender Rabatt auf die regulären vorgelagerten Netzentgelten infolge einer Pancaking-Vereinbarung nicht bekannt ist. Ein Rabatt auf die regulären vorgelagerten Netzentgelte ist auf das Referenzpreisblatt zu übertragen. Bezug von der vorgelagerten und von dergleichen Netzebene Auch beim Bezug von der vorgelagerten und von dergleichen Netzebene via Pancaking ist wie beim Bezug von der vorgelagerten Netzebene mit mehreren Preisen ein gewichteter Durchschnittspreis zu bilden. In den Durchschnittspreis gehen die Preise von verschiedenen Netzebenen ein. Auch wenn tatsächlich mit dem Preis kleiner 2.500 h bezogen wird, ist der Preis über 2.500 h heranzuziehen (Hinweise der BNetzA für Verteilernetzbetreiber zur Anpassung der Erlösobergrenze für 2019, dort Punkt 11.2.1).
Note on C28: GW: Das Verfahren im VDN-Leitfaden sieht einen (einheitlichen) Anteilsfaktor a (= aL = anL) vor, der die verstetige Leistung der leistungsgemessenen Einspeiser mit verstetigter Bewertung und die verstetigte Leistung der nicht leistungsgemessenen Einspeisern so umrechnet, dass sich der für diese Einspeiser ergebende Leistungswert zum Zeitpunkt tE ergibt. Verursachungsgerechter ist es, die Gruppe der leistungsgemessenen Einspeiser mit verstetigter Bewertung und die Gruppe der nicht leistungsgemessenen Einspeiser getrennt zu betrachten und für beide Gruppen jeweils einen Anteilsfaktor zu bestimmen. Im Ergebnis kommt es dann nur auf den Anteilsfaktor für leistungsgemessene Einspeiser mit verstetigter Bewertung an. Die verstetigte Leistung der nicht leistungsgemessenen Einspeiser multipliziert mit dem Anteilsfaktor für nicht leistungsgemessene Einspeiser wird nämlich nach § 18 Abs. 3 Satz 3 StromNEV nicht vergütet. Bei diesem Verfahren entfallen auf die Gruppe der leistungsgemessenen Einspeiser immer dieselben vermNE, unabhängig davon, wie viele leistungsgemessene Einspeiser eine Verstetigung wählen. Gibt es nur einen leistungsgemessenen Einspeiser mit verstetigter Bewertung, sind die rechnerische Leistung zum Zeitpunkt tE und die gemessene Leistung zum Zeitpunkt tE identisch. Dieses Tool unterstützt nur (noch) das verursachungsgerechte Verfahren mit 2 Anteilsfaktoren.
Note on G28: GW: § 120 Abs. 4 EnWG: 1Bei der Ermittlung der Entgelte für dezentrale Einspeisungen, die für den Zeitraum ab dem 1. Januar 2018 gezahlt werden, sind als Obergrenze diejenigen Netzentgelte der vorgelagerten Netz- oder Umspannebene zugrunde zu legen, die für diese Netz- oder Umspannebene am 31. Dezember 2016 anzuwenden waren. 2Satz 1 ist auch für Erzeugungsanlagen anzuwenden, die nach dem 31. Dezember 2016 in Betrieb genommen worden sind oder werden. § 120 Abs. 5 Sätze 1 und 2 EnWG: 1Bei der Ermittlung der Obergrenzen nach Absatz 4 sind ab dem 1. Januar 2018 von den Erlösobergrenzen der jeweiligen Übertragungsnetzbetreiber, so wie sie den jeweiligen Netzentgelten für das Kalenderjahr 2016 zugrunde lagen, die Kostenbestandteile nach § 17d Absatz 7 dieses Gesetzes und § 2 Absatz 5 des Energieleitungsausbaugesetzes in der bis zum Ablauf des 28. Dezember 2023 geltenden Fassung in Abzug zu bringen, die in die Netzentgelte eingeflossen sind. 2Für die Zwecke der Berechnungsgrundlage zur Ermittlung der Entgelte für dezentrale Einspeisungen sind die Netzentgelte für das Kalenderjahr 2016 auf dieser Grundlage neu zu berechnen.
Note on C29: GW: 0 ≤ a, der Anteilsfaktor kann insbesonder auch größer als 1 sein.
Note on T29: Auburger, Kilian (Reg Oberpfalz): Siehe Kasten zur Netzreservekapazität (NRK) im Register "Allgemeines".
Note on C30: GW: 0 ≤ a, der Anteilsfaktor kann insbesonder auch größer als 1 sein.
Note on A31: GW: rechnet im ersten Bild den grünen Strich in den blauen Strich um
Note on C31: GW: 0 ≤ s ≤ 1 s = 0: keine tatsächliche Vermeidungsleistung in dieser Ebene des Netzbetreibers s = 1: die Überspeisung zum Zeitpunkt tE ist 0 (PA,tE = 0) und die maximale Bezugslast und die Bezugslast zum Zeitpunkt tE sind identisch (PB,max = PB,tE)
Note on A35: GW: Leistungsgemessene Einspeiser müssen nur dann gesondert aufgeführt werden, wenn sie einen Beitrag zur Vermeidungsleistung liefern, d. h. wenn sie zum Zeitpunkt der Jahreshöchstlast der verlustbehafteten Spannungsebene tatsächlich einspeisen. EEG-Einspeiser mit zeitweiliger oder prozentualer sonstiger Direktvermarktung müssen zweimal aufgeführt werden (einmal als EEG-Anlage und einmal als sonstige Anlage), um einen Vergleich mit dem EEG-Testat zu ermöglichen.
Note on B35: GW: Das Eingabefeld erscheint rot, - falls keine Auswahl getroffen wurde, obwohl ein Arbeits- oder ein Leistungswert eingegeben wurde oder - die getroffene Auswahl nicht zulässig ist (entsteht z. B. beim Kopieren) Anlagen mit sonstiger Direktvermarktung sind zweimal zu erfassen. Die Arbeit ist nach tatsächlichem Anfall, die Leistung zeitanteilig einzugeben (Gleicher Ansicht: Anhang zum BDEW/VKU – Beiblatt zum Kalkulationsleitfaden nach § 18 StromNEV (Direktvermarktung von Strom aus EEG-Anlagen vom 09.10.2009)).
Note on C35: GW: Bei Anlagen, die im Jahr 2017 oder früher in Betrieb genommen wurden, reicht es aus das Jahr 2017 einzugeben. Das Auswahlfeld erscheint rot, wenn - eine Einspeiseart ausgewählt wurde und - weder ein Jahr der Inbetriebnahme noch ein passender Zeitraum der Inbetriebnahme eingegeben wurde.
Note on D35: Auburger, Kilian (Reg Oberpfalz): Die fikitive Einspeisung des Selbstverbrauchs eines dezentralen Einspeisers ist nicht ansetzbar, da es bei der fiktiven Rücklieferung des Selbstverbrauchs eine Gegenposition in gleicher Höhe gibt.
Note on F35: GW: Das Eingabefeld erscheint rot, - falls keine Auswahl getroffen wurde, obwohl ein Arbeits- oder ein Leistungswert eingegeben wurde oder - falls der Einspeiser einen überwiegenden Anteil an der Vermeidungsleistung hat oder - falls es sich um einen EEG-Einspeiser handelt und „j“ gewählt wurde. Es ist meistens "n" zu wählen, da ein leistungsgemessener Einspeiser meistens auch seinen leistungsgemessenen Wert berücksichtigt haben möchte. Der VDN-Leitfaden geht davon aus, dass sämtliche EEG-Anlagen verstetigt werden (Seite 5, letzter Satz). Wir halten dies weder für sachgerecht noch für verursachungsgerecht. Das Eingabefeld erscheint bei einer verstetigten EEG-Anlage deshalb rot. Würde ein EEG-Einspeiser eine Verstetigung wählen, würde dieser EEG-Einspeiser die vermNE der anderen leistungsgemessenen Einspeiser mit verstetigter Bewertung beeinflussen. Die Vergütung dieses EEG-Einspeisers würde sich aber nicht ändern, da sie sich nach dem EEG richtet. Insbesondere würde ein (volatiler) EEG-Einspeiser der zum Zeitpunkt der maximalen verlustbehafteten Entnahmelast nicht einspeist, die vermNE der anderen Einspeiser mit verstetigter Bewertung reduzieren. Im Tool können nur Einspeiser verstetigt werden, die keinen überwiegenden Anteil an der Vermeidungsleistung haben (vgl. § 18 Abs. 3 Satz 2 StromNEV). Der k-te leistungsgemessene Einspeiser hat keinen überwiegenden Anteil an der Vermeidungsleistung, falls 2 * Pki,tE <= Pverm,tE. Nach dem Wortlaut der StromNEV wird auf die Vermeidungsleistung abgestellt, ohne klarzustellen, ob die Vermeidungsleistung zum Zeitpunkt tE oder die tatsächliche Vermeidungsleistung gemeint ist. Da ein Anteil anzuwenden ist und die Leistung des k-ten Einspeisers zum Zeitpunkt tE herangezogen wird, muss die Vermeidungsleistung zum Zeitpunkt tE gemeint sein. Das einmal gewählte Verfahren sollte über mehrere Jahre beibehalten werden. In der Praxis finden sich z. B. beim Bayernwerk auch folgende Regelungen: - Keine Wahlmöglichkeit haben leistungsgemessene Einspeiser, bei denen die maximale Einspeiseleistung 2 MW (NE4, NE5, NE6 und NE7) bzw. 20 MW (NE2 und NE3) übersteigt. - Einspeiser mit Wahlmöglichkeit müssen sich im Vorjahr bis spätestens 30.11. entscheiden, welches Verfahren sie gerne hätten.
Note on G35: GW: Diese Zahl wird auch bei einer Verstetigung benötigt, um zu überprüfen, ob der Einspeiser einen überwiegenden Anteil an der Vermeidungsleistung hat (vgl. § 18 Abs. 3 Satz 2).
Note on H35: GW: (gemessene Leistung) oder (verstetigte Leistung * aL bzw. anL)
Note on J35: Auburger, Kilian (Reg Oberpfalz): Dieses Feld erscheint rot, wenn die eingetragene Gewichtung - bei EEG-, KWKG- und sonstigen Einspeisern sowie Einspeisern ohne vermNE nicht der Gewichtung nach § 18 Abs. 1 Satz 1 und 2 sowie § 18 Abs. 5 StromNEV entspricht oder - bei Rückspeisung aus der eigenen nachgelagerten Ebene von der berechneten Gewichtung in Zelle J21 abweicht.
Note on K35: Auburger, Kilian (Reg Oberpfalz): Dieses Feld erscheint rot, wenn die eingetragene Gewichtung - bei EEG-, KWKG- und sonstigen Einspeisern sowie Einspeisern ohne vermNE nicht mit der Gewichtung der Arbeit desselben Einspeisers übereinstimmt oder - bei Rückspeisung aus der eigenen nachgelagerten Ebene von der berechneten Gewichtung in Zelle K21 abweicht.
Note on M35: GW: R: Referenzpreisblatt A: aktuelles Preisblatt In diesem Tool wird - abweichend von der Anwendungshilfe "Fragen und Antworten zur Umsetzung des NEMoG", Ergänzung vom 20.06.2018, 2. Antwort - für jeden Einspeiser einzeln entschieden, welches Preisblatt zur Anwendung kommt. Unterschiedliche Preisblätter kommen in der Regel dann zur Anwendung, wenn in einem Preisblatt der Arbeitspreis und dem [einem] anderen Preisblatt der Leistungspreis größer ist. Die Begründung der abweichenden Vorgehensweise liegt in der Transparenz für den Einspeiser: Ein Einspeiser kann die im Tool verwendete Vorgehensweise nachvollziehen. Die Berechnung einer Briefmarke kann man hingegen von einem Einspeiser nicht erwarten. Die gesetzliche Regelung findet sich § 120 Abs. 4 Satz 1 EnWG.
Note on U35: GW: Dieser Schlüssel verteilt die erhaltene Rückspeisevergütung für Leistung auf die dezentralen Einspeiser. Der Schlüssel 2 berücksichtigt den Zeitpunkt, der Grundlage war für die erhaltene Rückspeisevergütung für Leistung, und ist daher grundsätzlich dem Schlüssel 1 und dem Schlüssel 3 vorzuziehen. Für Schlüssel 3 spricht, dass ein Einspeiser einen Zeitpunkt besser planen kann. Für Schlüssel 1 und Schlüssel 3 spricht die einfachere Handhabung. In der Praxis kann man sich deshalb oft mit dem Schlüssel 1 oder mit dem Schlüssel 3 behelfen. Für den Fall, dass die Jahreshöchstlast der Ebene und die Jahreshöchstlast der vorgelagerten Ebene zum selben Zeitpunkt auftritt, fallen Schlüssel 2 und Schlüssel 3 zusammen. Schlüssel 1 entspricht einer Verstetigung sämtlicher Einspeiser bei der Rückspeisung.
Note on W35: Auburger, Kilian (Reg Oberpfalz): Die weitergegebenen Kosten müssen in Summe mit den bei den vorgelagerten Netzkosten angesetzten Kosten übereinstimmen. Die Verteilung auf die Einspeiser ist jeweils im Einzelfall zu entscheiden.
Note on A51: GW: EEG-Einspeiser mit zeitweiliger oder prozentualer sonstiger Direktvermarktung müssen zweimal berücksichtigt werden (einmal als EEG-Anlage und einmal als sonstige Anlage), um einen Vergleich mit dem EEG-Testat zu ermöglichen.
Note on E69: GW: Diese Zelle erschein rot, wenn die Rechnung oben zu einem anderen Wert führt.
Note on O69: GW: Diese Zelle erschein rot, wenn die Rechnung oben zu einem anderen Wert führt.

## vermNE HM
XY GmbH
Berechnung vermiedene Netzentgelte basierend auf dem Kalkulationsleitfaden § 18 StromNEV des VDN (Stand: 03. März 2007) | [20 empty] | Bemerkung: In diesem Tool wird unterstellt, dass der Netzbetreiber die erhaltene Vergütung/Verrechnung für die Rückspeisung soweit als möglich an die Einspeiser weiter gibt. Sollte der Netzbetreiber diesen Betrag nicht an die Einspeiser weitergeben, sind die in der Zusammenfassung anzugebenden tatsächlich gezahlten vermNE niedriger als die vermNE nach diesem Tool, so dass im Prüfungsergebnis nur die tatsächlich gezahlten vermNE berücksichtigt werden. Erhaltene externe und interne Rückspeisevergütungen bzw. -verrechnungen werden in diesem Tool in der Zusammenfassung bei den vermNE kostenmindernd berücksichtigt. Demgegenüber wurden in der Praxis erhaltene externe Rückspeisevergütungen hin und wieder bei den vorgelagerten Netzkosten abgezogen.
Umspannung Hochspannung Mittelspannung
[kWh]
maximale bezogene Arbeit (L + eN + fN)*(1+v) | Emax | 0
- bezogene Arbeit | - BeN - BfN | 0
tatsächlich vermiedene Arbeit | Everm,tat | 0
tatsächlich eingespeiste Arbeit = dezentrale Einspeisung + Rückspeisung aus der eigenen nachgelagerten Ebene + Rückspeisung von fremden Netzen | Eeingespeist = D + ReN + RfN | 0 | [18 empty] | Arbeit [€] | Leistung [€]
Erhaltene Vergütung für die Rückspeisung in ein fremdes Netz (Externe RSV)
Vermeidungsfaktor (Everm,tat / Eeingespeist) | r | 0 | [12 empty] | Erhaltene Verrechnung für die Rückspeisung in die eigene vorgelagerte Netzebene (Interne RSV) | [5 empty] | 0 | 0
[15 empty] | Erhaltene RSV | [5 empty] | 0 | 0
Gibt es mindestens zwei ungepoolte Übergabestellen? | j | [13 empty] | davon an Einspeiser weitergegebene RSV | [5 empty] | 0 | 0
|  | [kW] |  | Zeitpunkt | Bemerkung | [9 empty] | davon beim Netzbetreiber verbleibende RSV | [5 empty] | 0 | 0
verlustbehaftete maximale Entnahmelast (= Entnahmelast zum Zeitpunkt tE) | PE,tE = PE,max |  | tE | noch einzutragen
- maximale Bezugslast | - PB,max |  |  |  | Summe der Jahreshöchstlasten lt. Eingangsrechnungen/Summe der Jahreshöchstlasten der Bezugslastgänge der ungepoolten Übergabestellen | [16 empty] | [kW] |  | Zeitpunkt
tatsächliche vermiedene Leistung | Pverm,tat | 0 | [12 empty] | verlustbehaftete Entnahmelast zum Zeitpunkt tE,vNE | [5 empty] | PE,tE,vNE |  | tE,vNE
[6 empty] | Gewichtung Rückspeisung eN |  |  | 0 | 0 |  |  |  |  | Überspeiselast zum Zeitpunkt tE,vNE | [5 empty] | PA,tE,vNE |  | tE,vNE | 0
|  | [kW] |  | Zeitpunkt | [6 empty] | Netzgebiets-ID | Arbeitspreis größer 2.500 h für die vorgelagerte Netzebene | Leistungspreis größer 2.500 h für die vorgelagerte Netzebene |  | - Bezugslast zum Zeitpunkt tE,vNE | [5 empty] | - PB,tE,vNE |  | tE,vNE | 0
verlustbehaftete maximale Entnahmelast (= Entnahmelast zum Zeitpunkt tE) | PE,tE = PE,max | 0 | tE | noch einzutragen | [10 empty] | Last aus dezentralen Einspeisungen und Rückspeisungen zum Zeitpunkt tE,vNE | [5 empty] | PD,tE,vNE + PR,tE,vNE | 0 | tE,vNE | 0
Überspeiselast zum Zeitpunkt tE | PA,tE | 0 | tE | noch einzutragen
- Bezugslast zum Zeitpunkt tE | - PB,tE |  | tE | noch einzutragen | [10 empty] | Anteilsfaktor leistungsgemessene Einspeiser zum Zeitpunkt tE,vNE für die Rückspeisung | [5 empty] | aL,R | 0
Last aus dezentralen Einspeisungen und Rückspeisungen zum Zeitpunkt tE | PD,tE + PR,tE | 0 | tE | noch einzutragen |  |  | Bezeichnung des Netzgebiets |  |  |  |  | [Ct/kWh] | [€/kW] |  | Anteilsfaktor nicht leistungsgemessene Einspeiser zum Zeitpunkt tE,vNE für die Rückspeisung | [5 empty] | anL,R | 0
Preisblatt für 2027
Anzahl der Anteilsfaktoren |  | 2 |  |  |  | Referenzpreisblatt |  |  |  |  | 1 | [10 empty] | [€]
Anteilsfaktor leistungsgemessene Einspeiser | aL | 0 |  |  |  | Referenzpreisblatt | [12 empty] | bei den vNK angesetzte Kosten für NRK |  |  | 0
Anteilsfaktor nicht leistungsgemessene Einspeiser | anL | 0 |  |  |  | Referenzpreisblatt | [12 empty] | davon noch nicht an Einspeiser weitergegebene Kosten |  |  | 0
Skalierungsfaktor (Pverm,tat / (PD,tE + PR,tE)) | s | 0 |  |  |  | Referenzpreisblatt | [12 empty] | davon an Einspeiser weitergegebene Kosten |  |  | 0
Referenzpreisblatt
Dezentrale Einspeisungen aus leistungsgemessenen Erzeugungsanlagen, leistungsgemessene Rückspeisungen aus der eigenen nachgelagerten Ebene und leistungsgemessene Rückspeisungen von fremden Netzen
Bezeichnung | Art | Jahr der Inbetriebnahme | Arbeit | Arbeit * r | verstetigte Leistung? j/n | gemessene Leistung zum Zeitpunkt tE | rechnerische Leistung zum Zeitpunkt tE | rechnerische Leistung zum Zeitpunkt tE * s | Gewichtung Arbeit | Gewichtung Leistung | Netzgebiets-ID | Preisblatt | vermNE Arbeit ohne Rückspeisung | vermNE Leistung ohne Rückspeisung | Schlüssel 1 gewichtete Arbeit | vermNE Arbeit Rückspeisung | gemessene Leistung zum Zeitpunkt tE, vNE | Schlüssel 2 gewichtete, rechnerische Leistung zum Zeitpunkt tE,vNE | Schlüssel 3 gewichtete, rechnerische Leistung zum Zeitpunkt tE | Schlüssel 2 | vermNE Leistung Rückspeisung | an Einspeiser weitergegebene Kosten für NRK | vermNE Arbeit gesamt | vermNE Leistung gesamt | vermNE Arbeit ohne Rückspeisung Preisblatt für 2027 | vermNE Leistung ohne Rückspeisung Preisblatt für 2027 | vermNE ohne Rückspeisung Preisblatt für 2027 | vermNE Arbeit ohne Rückspeisung Referenz-preisblatt | vermNE Leistung ohne Rückspeisung Referenz- preisblatt | vermNE ohne Rückspeisung Referenz- preisblatt
|  |  | [kWh] | [kWh] |  | [kW] | [kW] | [kW] |  |  |  |  | [€] | [€] | [kWh] | [€] | [kW] | [kW] | [kW] | [kW] | [€] | [€] | [€] | [€] | [€] | [€] | [€] | [€] | [€] | [€]
Spalte1 | Spalte2 | Spalte3 | Spalte4 | Spalte5 | Spalte6 | Spalte7 | Spalte8 | Spalte9 | Spalte10 | Spalte11 | Spalte12 | Spalte13 | Spalte14 | Spalte15 | Spalte16 | Spalte17 | Spalte18 | Spalte19 | Spalte20 | Spalte21 | Spalte22 | Spalte222 | Spalte23 | Spalte24 | Spalte25 | Spalte26 | Spalte27 | Spalte28 | Spalte29 | Spalte30
Spalte5: 0; Spalte8: 0; Spalte9: 0; Spalte10: 0; Spalte11: 0; Spalte14: 0; Spalte15: 0; Spalte16: 0; Spalte17: 0; Spalte19: 0; Spalte20: 0; Spalte21: 0; Spalte22: 0 |  | 0 | 0 | 0 | 0 | 0 | 0 | 0 | 0
Spalte5: 0; Spalte8: 0; Spalte9: 0; Spalte10: 0; Spalte11: 0; Spalte14: 0; Spalte15: 0; Spalte16: 0; Spalte17: 0; Spalte19: 0; Spalte20: 0; Spalte21: 0; Spalte22: 0 |  | 0 | 0 | 0 | 0 | 0 | 0 | 0 | 0
Spalte5: 0; Spalte8: 0; Spalte9: 0; Spalte10: 0; Spalte11: 0; Spalte14: 0; Spalte15: 0; Spalte16: 0; Spalte17: 0; Spalte19: 0; Spalte20: 0; Spalte21: 0; Spalte22: 0 |  | 0 | 0 | 0 | 0 | 0 | 0 | 0 | 0
Spalte5: 0; Spalte8: 0; Spalte9: 0; Spalte10: 0; Spalte11: 0; Spalte14: 0; Spalte15: 0; Spalte16: 0; Spalte17: 0; Spalte19: 0; Spalte20: 0; Spalte21: 0; Spalte22: 0 |  | 0 | 0 | 0 | 0 | 0 | 0 | 0 | 0
Spalte5: 0; Spalte8: 0; Spalte9: 0; Spalte10: 0; Spalte11: 0; Spalte14: 0; Spalte15: 0; Spalte16: 0; Spalte17: 0; Spalte19: 0; Spalte20: 0; Spalte21: 0; Spalte22: 0 |  | 0 | 0 | 0 | 0 | 0 | 0 | 0 | 0
Spalte5: 0; Spalte8: 0; Spalte9: 0; Spalte10: 0; Spalte11: 0; Spalte14: 0; Spalte15: 0; Spalte16: 0; Spalte17: 0; Spalte19: 0; Spalte20: 0; Spalte21: 0; Spalte22: 0 |  | 0 | 0 | 0 | 0 | 0 | 0 | 0 | 0
Spalte5: 0; Spalte8: 0; Spalte9: 0; Spalte10: 0; Spalte11: 0; Spalte14: 0; Spalte15: 0; Spalte16: 0; Spalte17: 0; Spalte19: 0; Spalte20: 0; Spalte21: 0; Spalte22: 0 |  | 0 | 0 | 0 | 0 | 0 | 0 | 0 | 0
Spalte5: 0; Spalte8: 0; Spalte9: 0; Spalte10: 0; Spalte11: 0; Spalte14: 0; Spalte15: 0; Spalte16: 0; Spalte17: 0; Spalte19: 0; Spalte20: 0; Spalte21: 0; Spalte22: 0 |  | 0 | 0 | 0 | 0 | 0 | 0 | 0 | 0
Spalte5: 0; Spalte8: 0; Spalte9: 0; Spalte10: 0; Spalte11: 0; Spalte14: 0; Spalte15: 0; Spalte16: 0; Spalte17: 0; Spalte19: 0; Spalte20: 0; Spalte21: 0; Spalte22: 0 |  | 0 | 0 | 0 | 0 | 0 | 0 | 0 | 0
Spalte5: 0; Spalte8: 0; Spalte9: 0; Spalte10: 0; Spalte11: 0; Spalte14: 0; Spalte15: 0; Spalte16: 0; Spalte17: 0; Spalte19: 0; Spalte20: 0; Spalte21: 0; Spalte22: 0 |  | 0 | 0 | 0 | 0 | 0 | 0 | 0 | 0
Spalte5: 0; Spalte8: 0; Spalte9: 0; Spalte10: 0; Spalte11: 0; Spalte14: 0; Spalte15: 0; Spalte16: 0; Spalte17: 0; Spalte19: 0; Spalte20: 0; Spalte21: 0; Spalte22: 0 |  | 0 | 0 | 0 | 0 | 0 | 0 | 0 | 0
Spalte5: 0; Spalte8: 0; Spalte9: 0; Spalte10: 0; Spalte11: 0; Spalte14: 0; Spalte15: 0; Spalte16: 0; Spalte17: 0; Spalte19: 0; Spalte20: 0; Spalte21: 0; Spalte22: 0 |  | 0 | 0 | 0 | 0 | 0 | 0 | 0 | 0
Dezentrale Einspeisungen aus nicht leistungsgemessenen Erzeugungsanlagen, nicht leistungsgemessene Rückspeisung aus der eigenen nachgelagerten Ebene und nicht leistungsgemessene Rückspeisungen aus fremden Netzen
Spalte1 | Spalte2 | Spalte3 | Spalte4 | Spalte5 | Spalte6 | Spalte7 | Spalte8 | Spalte9 | Spalte10 | Spalte11 | Spalte12 | Spalte13 | Spalte14 | Spalte15 | Spalte16 | Spalte17 | Spalte18 | Spalte19 | Spalte20 | Spalte21 | Spalte22 | Spalte222 | Spalte23 | Spalte24 | Spalte25 | Spalte26 | Spalte27 | Spalte28 | Spalte29 | Spalte30
Dezentrale Einspeisungen aus nicht leistungsgemessenen Erzeugungsanlagen, nicht leistungsgemessene Rückspeisung aus der eigenen nachgelagerten Ebene und nicht leistungsgemessene Rückspeisungen aus fremden Netzen Spalte5: 0; Dezentrale Einspeisungen aus nicht leistungsgemessenen Erzeugungsanlagen, nicht leistungsgemessene Rückspeisung aus der eigenen nachgelagerten Ebene und nicht leistungsgemessene Rückspeisungen aus fremden Netzen Spalte6: j; Dezentrale Einspeisungen aus nicht leistungsgemessenen Erzeugungsanlagen, nicht leistungsgemessene Rückspeisung aus der eigenen nachgelagerten Ebene und nicht leistungsgemessene Rückspeisungen aus fremden Netzen Spalte8: 0; Dezentrale Einspeisungen aus nicht leistungsgemessenen Erzeugungsanlagen, nicht leistungsgemessene Rückspeisung aus der eigenen nachgelagerten Ebene und nicht leistungsgemessene Rückspeisungen aus fremden Netzen Spalte9: 0; Dezentrale Einspeisungen aus nicht leistungsgemessenen Erzeugungsanlagen, nicht leistungsgemessene Rückspeisung aus der eigenen nachgelagerten Ebene und nicht leistungsgemessene Rückspeisungen aus fremden Netzen Spalte10: 0; Dezentrale Einspeisungen aus nicht leistungsgemessenen Erzeugungsanlagen, nicht leistungsgemessene Rückspeisung aus der eigenen nachgelagerten Ebene und nicht leistungsgemessene Rückspeisungen aus fremden Netzen Spalte11: 0; Dezentrale Einspeisungen aus nicht leistungsgemessenen Erzeugungsanlagen, nicht leistungsgemessene Rückspeisung aus der eigenen nachgelagerten Ebene und nicht leistungsgemessene Rückspeisungen aus fremden Netzen Spalte14: 0; Dezentrale Einspeisungen aus nicht leistungsgemessenen Erzeugungsanlagen, nicht leistungsgemessene Rückspeisung aus der eigenen nachgelagerten Ebene und nicht leistungsgemessene Rückspeisungen aus fremden Netzen Spalte16: 0; Dezentrale Einspeisungen aus nicht leistungsgemessenen Erzeugungsanlagen, nicht leistungsgemessene Rückspeisung aus der eigenen nachgelagerten Ebene und nicht leistungsgemessene Rückspeisungen aus fremden Netzen Spalte17: 0; Dezentrale Einspeisungen aus nicht leistungsgemessenen Erzeugungsanlagen, nicht leistungsgemessene Rückspeisung aus der eigenen nachgelagerten Ebene und nicht leistungsgemessene Rückspeisungen aus fremden Netzen Spalte19: 0; Dezentrale Einspeisungen aus nicht leistungsgemessenen Erzeugungsanlagen, nicht leistungsgemessene Rückspeisung aus der eigenen nachgelagerten Ebene und nicht leistungsgemessene Rückspeisungen aus fremden Netzen Spalte20: 0; Dezentrale Einspeisungen aus nicht leistungsgemessenen Erzeugungsanlagen, nicht leistungsgemessene Rückspeisung aus der eigenen nachgelagerten Ebene und nicht leistungsgemessene Rückspeisungen aus fremden Netzen Spalte21: 0 |  | 0 |  | 0 |  | 0 | 0 |  | 0
Dezentrale Einspeisungen aus nicht leistungsgemessenen Erzeugungsanlagen, nicht leistungsgemessene Rückspeisung aus der eigenen nachgelagerten Ebene und nicht leistungsgemessene Rückspeisungen aus fremden Netzen Spalte5: 0; Dezentrale Einspeisungen aus nicht leistungsgemessenen Erzeugungsanlagen, nicht leistungsgemessene Rückspeisung aus der eigenen nachgelagerten Ebene und nicht leistungsgemessene Rückspeisungen aus fremden Netzen Spalte6: j; Dezentrale Einspeisungen aus nicht leistungsgemessenen Erzeugungsanlagen, nicht leistungsgemessene Rückspeisung aus der eigenen nachgelagerten Ebene und nicht leistungsgemessene Rückspeisungen aus fremden Netzen Spalte8: 0; Dezentrale Einspeisungen aus nicht leistungsgemessenen Erzeugungsanlagen, nicht leistungsgemessene Rückspeisung aus der eigenen nachgelagerten Ebene und nicht leistungsgemessene Rückspeisungen aus fremden Netzen Spalte9: 0; Dezentrale Einspeisungen aus nicht leistungsgemessenen Erzeugungsanlagen, nicht leistungsgemessene Rückspeisung aus der eigenen nachgelagerten Ebene und nicht leistungsgemessene Rückspeisungen aus fremden Netzen Spalte10: 0; Dezentrale Einspeisungen aus nicht leistungsgemessenen Erzeugungsanlagen, nicht leistungsgemessene Rückspeisung aus der eigenen nachgelagerten Ebene und nicht leistungsgemessene Rückspeisungen aus fremden Netzen Spalte11: 0; Dezentrale Einspeisungen aus nicht leistungsgemessenen Erzeugungsanlagen, nicht leistungsgemessene Rückspeisung aus der eigenen nachgelagerten Ebene und nicht leistungsgemessene Rückspeisungen aus fremden Netzen Spalte14: 0; Dezentrale Einspeisungen aus nicht leistungsgemessenen Erzeugungsanlagen, nicht leistungsgemessene Rückspeisung aus der eigenen nachgelagerten Ebene und nicht leistungsgemessene Rückspeisungen aus fremden Netzen Spalte16: 0; Dezentrale Einspeisungen aus nicht leistungsgemessenen Erzeugungsanlagen, nicht leistungsgemessene Rückspeisung aus der eigenen nachgelagerten Ebene und nicht leistungsgemessene Rückspeisungen aus fremden Netzen Spalte17: 0; Dezentrale Einspeisungen aus nicht leistungsgemessenen Erzeugungsanlagen, nicht leistungsgemessene Rückspeisung aus der eigenen nachgelagerten Ebene und nicht leistungsgemessene Rückspeisungen aus fremden Netzen Spalte19: 0; Dezentrale Einspeisungen aus nicht leistungsgemessenen Erzeugungsanlagen, nicht leistungsgemessene Rückspeisung aus der eigenen nachgelagerten Ebene und nicht leistungsgemessene Rückspeisungen aus fremden Netzen Spalte20: 0; Dezentrale Einspeisungen aus nicht leistungsgemessenen Erzeugungsanlagen, nicht leistungsgemessene Rückspeisung aus der eigenen nachgelagerten Ebene und nicht leistungsgemessene Rückspeisungen aus fremden Netzen Spalte21: 0 |  | 0 |  | 0 |  | 0 | 0 |  | 0
Dezentrale Einspeisungen aus nicht leistungsgemessenen Erzeugungsanlagen, nicht leistungsgemessene Rückspeisung aus der eigenen nachgelagerten Ebene und nicht leistungsgemessene Rückspeisungen aus fremden Netzen Spalte5: 0; Dezentrale Einspeisungen aus nicht leistungsgemessenen Erzeugungsanlagen, nicht leistungsgemessene Rückspeisung aus der eigenen nachgelagerten Ebene und nicht leistungsgemessene Rückspeisungen aus fremden Netzen Spalte6: j; Dezentrale Einspeisungen aus nicht leistungsgemessenen Erzeugungsanlagen, nicht leistungsgemessene Rückspeisung aus der eigenen nachgelagerten Ebene und nicht leistungsgemessene Rückspeisungen aus fremden Netzen Spalte8: 0; Dezentrale Einspeisungen aus nicht leistungsgemessenen Erzeugungsanlagen, nicht leistungsgemessene Rückspeisung aus der eigenen nachgelagerten Ebene und nicht leistungsgemessene Rückspeisungen aus fremden Netzen Spalte9: 0; Dezentrale Einspeisungen aus nicht leistungsgemessenen Erzeugungsanlagen, nicht leistungsgemessene Rückspeisung aus der eigenen nachgelagerten Ebene und nicht leistungsgemessene Rückspeisungen aus fremden Netzen Spalte10: 0; Dezentrale Einspeisungen aus nicht leistungsgemessenen Erzeugungsanlagen, nicht leistungsgemessene Rückspeisung aus der eigenen nachgelagerten Ebene und nicht leistungsgemessene Rückspeisungen aus fremden Netzen Spalte11: 0; Dezentrale Einspeisungen aus nicht leistungsgemessenen Erzeugungsanlagen, nicht leistungsgemessene Rückspeisung aus der eigenen nachgelagerten Ebene und nicht leistungsgemessene Rückspeisungen aus fremden Netzen Spalte14: 0; Dezentrale Einspeisungen aus nicht leistungsgemessenen Erzeugungsanlagen, nicht leistungsgemessene Rückspeisung aus der eigenen nachgelagerten Ebene und nicht leistungsgemessene Rückspeisungen aus fremden Netzen Spalte16: 0; Dezentrale Einspeisungen aus nicht leistungsgemessenen Erzeugungsanlagen, nicht leistungsgemessene Rückspeisung aus der eigenen nachgelagerten Ebene und nicht leistungsgemessene Rückspeisungen aus fremden Netzen Spalte17: 0; Dezentrale Einspeisungen aus nicht leistungsgemessenen Erzeugungsanlagen, nicht leistungsgemessene Rückspeisung aus der eigenen nachgelagerten Ebene und nicht leistungsgemessene Rückspeisungen aus fremden Netzen Spalte19: 0; Dezentrale Einspeisungen aus nicht leistungsgemessenen Erzeugungsanlagen, nicht leistungsgemessene Rückspeisung aus der eigenen nachgelagerten Ebene und nicht leistungsgemessene Rückspeisungen aus fremden Netzen Spalte20: 0; Dezentrale Einspeisungen aus nicht leistungsgemessenen Erzeugungsanlagen, nicht leistungsgemessene Rückspeisung aus der eigenen nachgelagerten Ebene und nicht leistungsgemessene Rückspeisungen aus fremden Netzen Spalte21: 0 |  | 0 |  | 0 |  | 0 | 0 |  | 0
Dezentrale Einspeisungen aus nicht leistungsgemessenen Erzeugungsanlagen, nicht leistungsgemessene Rückspeisung aus der eigenen nachgelagerten Ebene und nicht leistungsgemessene Rückspeisungen aus fremden Netzen Spalte5: 0; Dezentrale Einspeisungen aus nicht leistungsgemessenen Erzeugungsanlagen, nicht leistungsgemessene Rückspeisung aus der eigenen nachgelagerten Ebene und nicht leistungsgemessene Rückspeisungen aus fremden Netzen Spalte6: j; Dezentrale Einspeisungen aus nicht leistungsgemessenen Erzeugungsanlagen, nicht leistungsgemessene Rückspeisung aus der eigenen nachgelagerten Ebene und nicht leistungsgemessene Rückspeisungen aus fremden Netzen Spalte8: 0; Dezentrale Einspeisungen aus nicht leistungsgemessenen Erzeugungsanlagen, nicht leistungsgemessene Rückspeisung aus der eigenen nachgelagerten Ebene und nicht leistungsgemessene Rückspeisungen aus fremden Netzen Spalte9: 0; Dezentrale Einspeisungen aus nicht leistungsgemessenen Erzeugungsanlagen, nicht leistungsgemessene Rückspeisung aus der eigenen nachgelagerten Ebene und nicht leistungsgemessene Rückspeisungen aus fremden Netzen Spalte10: 0; Dezentrale Einspeisungen aus nicht leistungsgemessenen Erzeugungsanlagen, nicht leistungsgemessene Rückspeisung aus der eigenen nachgelagerten Ebene und nicht leistungsgemessene Rückspeisungen aus fremden Netzen Spalte11: 0; Dezentrale Einspeisungen aus nicht leistungsgemessenen Erzeugungsanlagen, nicht leistungsgemessene Rückspeisung aus der eigenen nachgelagerten Ebene und nicht leistungsgemessene Rückspeisungen aus fremden Netzen Spalte14: 0; Dezentrale Einspeisungen aus nicht leistungsgemessenen Erzeugungsanlagen, nicht leistungsgemessene Rückspeisung aus der eigenen nachgelagerten Ebene und nicht leistungsgemessene Rückspeisungen aus fremden Netzen Spalte16: 0; Dezentrale Einspeisungen aus nicht leistungsgemessenen Erzeugungsanlagen, nicht leistungsgemessene Rückspeisung aus der eigenen nachgelagerten Ebene und nicht leistungsgemessene Rückspeisungen aus fremden Netzen Spalte17: 0; Dezentrale Einspeisungen aus nicht leistungsgemessenen Erzeugungsanlagen, nicht leistungsgemessene Rückspeisung aus der eigenen nachgelagerten Ebene und nicht leistungsgemessene Rückspeisungen aus fremden Netzen Spalte19: 0; Dezentrale Einspeisungen aus nicht leistungsgemessenen Erzeugungsanlagen, nicht leistungsgemessene Rückspeisung aus der eigenen nachgelagerten Ebene und nicht leistungsgemessene Rückspeisungen aus fremden Netzen Spalte20: 0; Dezentrale Einspeisungen aus nicht leistungsgemessenen Erzeugungsanlagen, nicht leistungsgemessene Rückspeisung aus der eigenen nachgelagerten Ebene und nicht leistungsgemessene Rückspeisungen aus fremden Netzen Spalte21: 0 |  | 0 |  | 0 |  | 0 | 0 |  | 0
Dezentrale Einspeisungen aus nicht leistungsgemessenen Erzeugungsanlagen, nicht leistungsgemessene Rückspeisung aus der eigenen nachgelagerten Ebene und nicht leistungsgemessene Rückspeisungen aus fremden Netzen Spalte5: 0; Dezentrale Einspeisungen aus nicht leistungsgemessenen Erzeugungsanlagen, nicht leistungsgemessene Rückspeisung aus der eigenen nachgelagerten Ebene und nicht leistungsgemessene Rückspeisungen aus fremden Netzen Spalte6: j; Dezentrale Einspeisungen aus nicht leistungsgemessenen Erzeugungsanlagen, nicht leistungsgemessene Rückspeisung aus der eigenen nachgelagerten Ebene und nicht leistungsgemessene Rückspeisungen aus fremden Netzen Spalte8: 0; Dezentrale Einspeisungen aus nicht leistungsgemessenen Erzeugungsanlagen, nicht leistungsgemessene Rückspeisung aus der eigenen nachgelagerten Ebene und nicht leistungsgemessene Rückspeisungen aus fremden Netzen Spalte9: 0; Dezentrale Einspeisungen aus nicht leistungsgemessenen Erzeugungsanlagen, nicht leistungsgemessene Rückspeisung aus der eigenen nachgelagerten Ebene und nicht leistungsgemessene Rückspeisungen aus fremden Netzen Spalte10: 0; Dezentrale Einspeisungen aus nicht leistungsgemessenen Erzeugungsanlagen, nicht leistungsgemessene Rückspeisung aus der eigenen nachgelagerten Ebene und nicht leistungsgemessene Rückspeisungen aus fremden Netzen Spalte11: 0; Dezentrale Einspeisungen aus nicht leistungsgemessenen Erzeugungsanlagen, nicht leistungsgemessene Rückspeisung aus der eigenen nachgelagerten Ebene und nicht leistungsgemessene Rückspeisungen aus fremden Netzen Spalte14: 0; Dezentrale Einspeisungen aus nicht leistungsgemessenen Erzeugungsanlagen, nicht leistungsgemessene Rückspeisung aus der eigenen nachgelagerten Ebene und nicht leistungsgemessene Rückspeisungen aus fremden Netzen Spalte16: 0; Dezentrale Einspeisungen aus nicht leistungsgemessenen Erzeugungsanlagen, nicht leistungsgemessene Rückspeisung aus der eigenen nachgelagerten Ebene und nicht leistungsgemessene Rückspeisungen aus fremden Netzen Spalte17: 0; Dezentrale Einspeisungen aus nicht leistungsgemessenen Erzeugungsanlagen, nicht leistungsgemessene Rückspeisung aus der eigenen nachgelagerten Ebene und nicht leistungsgemessene Rückspeisungen aus fremden Netzen Spalte19: 0; Dezentrale Einspeisungen aus nicht leistungsgemessenen Erzeugungsanlagen, nicht leistungsgemessene Rückspeisung aus der eigenen nachgelagerten Ebene und nicht leistungsgemessene Rückspeisungen aus fremden Netzen Spalte20: 0; Dezentrale Einspeisungen aus nicht leistungsgemessenen Erzeugungsanlagen, nicht leistungsgemessene Rückspeisung aus der eigenen nachgelagerten Ebene und nicht leistungsgemessene Rückspeisungen aus fremden Netzen Spalte21: 0 |  | 0 |  | 0 |  | 0 | 0 |  | 0
Dezentrale Einspeisungen aus nicht leistungsgemessenen Erzeugungsanlagen, nicht leistungsgemessene Rückspeisung aus der eigenen nachgelagerten Ebene und nicht leistungsgemessene Rückspeisungen aus fremden Netzen Spalte5: 0; Dezentrale Einspeisungen aus nicht leistungsgemessenen Erzeugungsanlagen, nicht leistungsgemessene Rückspeisung aus der eigenen nachgelagerten Ebene und nicht leistungsgemessene Rückspeisungen aus fremden Netzen Spalte6: j; Dezentrale Einspeisungen aus nicht leistungsgemessenen Erzeugungsanlagen, nicht leistungsgemessene Rückspeisung aus der eigenen nachgelagerten Ebene und nicht leistungsgemessene Rückspeisungen aus fremden Netzen Spalte8: 0; Dezentrale Einspeisungen aus nicht leistungsgemessenen Erzeugungsanlagen, nicht leistungsgemessene Rückspeisung aus der eigenen nachgelagerten Ebene und nicht leistungsgemessene Rückspeisungen aus fremden Netzen Spalte9: 0; Dezentrale Einspeisungen aus nicht leistungsgemessenen Erzeugungsanlagen, nicht leistungsgemessene Rückspeisung aus der eigenen nachgelagerten Ebene und nicht leistungsgemessene Rückspeisungen aus fremden Netzen Spalte10: 0; Dezentrale Einspeisungen aus nicht leistungsgemessenen Erzeugungsanlagen, nicht leistungsgemessene Rückspeisung aus der eigenen nachgelagerten Ebene und nicht leistungsgemessene Rückspeisungen aus fremden Netzen Spalte11: 0; Dezentrale Einspeisungen aus nicht leistungsgemessenen Erzeugungsanlagen, nicht leistungsgemessene Rückspeisung aus der eigenen nachgelagerten Ebene und nicht leistungsgemessene Rückspeisungen aus fremden Netzen Spalte14: 0; Dezentrale Einspeisungen aus nicht leistungsgemessenen Erzeugungsanlagen, nicht leistungsgemessene Rückspeisung aus der eigenen nachgelagerten Ebene und nicht leistungsgemessene Rückspeisungen aus fremden Netzen Spalte16: 0; Dezentrale Einspeisungen aus nicht leistungsgemessenen Erzeugungsanlagen, nicht leistungsgemessene Rückspeisung aus der eigenen nachgelagerten Ebene und nicht leistungsgemessene Rückspeisungen aus fremden Netzen Spalte17: 0; Dezentrale Einspeisungen aus nicht leistungsgemessenen Erzeugungsanlagen, nicht leistungsgemessene Rückspeisung aus der eigenen nachgelagerten Ebene und nicht leistungsgemessene Rückspeisungen aus fremden Netzen Spalte19: 0; Dezentrale Einspeisungen aus nicht leistungsgemessenen Erzeugungsanlagen, nicht leistungsgemessene Rückspeisung aus der eigenen nachgelagerten Ebene und nicht leistungsgemessene Rückspeisungen aus fremden Netzen Spalte20: 0; Dezentrale Einspeisungen aus nicht leistungsgemessenen Erzeugungsanlagen, nicht leistungsgemessene Rückspeisung aus der eigenen nachgelagerten Ebene und nicht leistungsgemessene Rückspeisungen aus fremden Netzen Spalte21: 0 |  | 0 |  | 0 |  | 0 | 0 |  | 0
Dezentrale Einspeisungen aus nicht leistungsgemessenen Erzeugungsanlagen, nicht leistungsgemessene Rückspeisung aus der eigenen nachgelagerten Ebene und nicht leistungsgemessene Rückspeisungen aus fremden Netzen Spalte5: 0; Dezentrale Einspeisungen aus nicht leistungsgemessenen Erzeugungsanlagen, nicht leistungsgemessene Rückspeisung aus der eigenen nachgelagerten Ebene und nicht leistungsgemessene Rückspeisungen aus fremden Netzen Spalte6: j; Dezentrale Einspeisungen aus nicht leistungsgemessenen Erzeugungsanlagen, nicht leistungsgemessene Rückspeisung aus der eigenen nachgelagerten Ebene und nicht leistungsgemessene Rückspeisungen aus fremden Netzen Spalte8: 0; Dezentrale Einspeisungen aus nicht leistungsgemessenen Erzeugungsanlagen, nicht leistungsgemessene Rückspeisung aus der eigenen nachgelagerten Ebene und nicht leistungsgemessene Rückspeisungen aus fremden Netzen Spalte9: 0; Dezentrale Einspeisungen aus nicht leistungsgemessenen Erzeugungsanlagen, nicht leistungsgemessene Rückspeisung aus der eigenen nachgelagerten Ebene und nicht leistungsgemessene Rückspeisungen aus fremden Netzen Spalte10: 0; Dezentrale Einspeisungen aus nicht leistungsgemessenen Erzeugungsanlagen, nicht leistungsgemessene Rückspeisung aus der eigenen nachgelagerten Ebene und nicht leistungsgemessene Rückspeisungen aus fremden Netzen Spalte11: 0; Dezentrale Einspeisungen aus nicht leistungsgemessenen Erzeugungsanlagen, nicht leistungsgemessene Rückspeisung aus der eigenen nachgelagerten Ebene und nicht leistungsgemessene Rückspeisungen aus fremden Netzen Spalte14: 0; Dezentrale Einspeisungen aus nicht leistungsgemessenen Erzeugungsanlagen, nicht leistungsgemessene Rückspeisung aus der eigenen nachgelagerten Ebene und nicht leistungsgemessene Rückspeisungen aus fremden Netzen Spalte16: 0; Dezentrale Einspeisungen aus nicht leistungsgemessenen Erzeugungsanlagen, nicht leistungsgemessene Rückspeisung aus der eigenen nachgelagerten Ebene und nicht leistungsgemessene Rückspeisungen aus fremden Netzen Spalte17: 0; Dezentrale Einspeisungen aus nicht leistungsgemessenen Erzeugungsanlagen, nicht leistungsgemessene Rückspeisung aus der eigenen nachgelagerten Ebene und nicht leistungsgemessene Rückspeisungen aus fremden Netzen Spalte19: 0; Dezentrale Einspeisungen aus nicht leistungsgemessenen Erzeugungsanlagen, nicht leistungsgemessene Rückspeisung aus der eigenen nachgelagerten Ebene und nicht leistungsgemessene Rückspeisungen aus fremden Netzen Spalte20: 0; Dezentrale Einspeisungen aus nicht leistungsgemessenen Erzeugungsanlagen, nicht leistungsgemessene Rückspeisung aus der eigenen nachgelagerten Ebene und nicht leistungsgemessene Rückspeisungen aus fremden Netzen Spalte21: 0 |  | 0 |  | 0 |  | 0 | 0 |  | 0
Dezentrale Einspeisungen aus nicht leistungsgemessenen Erzeugungsanlagen, nicht leistungsgemessene Rückspeisung aus der eigenen nachgelagerten Ebene und nicht leistungsgemessene Rückspeisungen aus fremden Netzen Spalte5: 0; Dezentrale Einspeisungen aus nicht leistungsgemessenen Erzeugungsanlagen, nicht leistungsgemessene Rückspeisung aus der eigenen nachgelagerten Ebene und nicht leistungsgemessene Rückspeisungen aus fremden Netzen Spalte6: j; Dezentrale Einspeisungen aus nicht leistungsgemessenen Erzeugungsanlagen, nicht leistungsgemessene Rückspeisung aus der eigenen nachgelagerten Ebene und nicht leistungsgemessene Rückspeisungen aus fremden Netzen Spalte8: 0; Dezentrale Einspeisungen aus nicht leistungsgemessenen Erzeugungsanlagen, nicht leistungsgemessene Rückspeisung aus der eigenen nachgelagerten Ebene und nicht leistungsgemessene Rückspeisungen aus fremden Netzen Spalte9: 0; Dezentrale Einspeisungen aus nicht leistungsgemessenen Erzeugungsanlagen, nicht leistungsgemessene Rückspeisung aus der eigenen nachgelagerten Ebene und nicht leistungsgemessene Rückspeisungen aus fremden Netzen Spalte10: 0; Dezentrale Einspeisungen aus nicht leistungsgemessenen Erzeugungsanlagen, nicht leistungsgemessene Rückspeisung aus der eigenen nachgelagerten Ebene und nicht leistungsgemessene Rückspeisungen aus fremden Netzen Spalte11: 0; Dezentrale Einspeisungen aus nicht leistungsgemessenen Erzeugungsanlagen, nicht leistungsgemessene Rückspeisung aus der eigenen nachgelagerten Ebene und nicht leistungsgemessene Rückspeisungen aus fremden Netzen Spalte14: 0; Dezentrale Einspeisungen aus nicht leistungsgemessenen Erzeugungsanlagen, nicht leistungsgemessene Rückspeisung aus der eigenen nachgelagerten Ebene und nicht leistungsgemessene Rückspeisungen aus fremden Netzen Spalte16: 0; Dezentrale Einspeisungen aus nicht leistungsgemessenen Erzeugungsanlagen, nicht leistungsgemessene Rückspeisung aus der eigenen nachgelagerten Ebene und nicht leistungsgemessene Rückspeisungen aus fremden Netzen Spalte17: 0; Dezentrale Einspeisungen aus nicht leistungsgemessenen Erzeugungsanlagen, nicht leistungsgemessene Rückspeisung aus der eigenen nachgelagerten Ebene und nicht leistungsgemessene Rückspeisungen aus fremden Netzen Spalte19: 0; Dezentrale Einspeisungen aus nicht leistungsgemessenen Erzeugungsanlagen, nicht leistungsgemessene Rückspeisung aus der eigenen nachgelagerten Ebene und nicht leistungsgemessene Rückspeisungen aus fremden Netzen Spalte20: 0; Dezentrale Einspeisungen aus nicht leistungsgemessenen Erzeugungsanlagen, nicht leistungsgemessene Rückspeisung aus der eigenen nachgelagerten Ebene und nicht leistungsgemessene Rückspeisungen aus fremden Netzen Spalte21: 0 |  | 0 |  | 0 |  | 0 | 0 |  | 0
Dezentrale Einspeisungen aus nicht leistungsgemessenen Erzeugungsanlagen, nicht leistungsgemessene Rückspeisung aus der eigenen nachgelagerten Ebene und nicht leistungsgemessene Rückspeisungen aus fremden Netzen Spalte5: 0; Dezentrale Einspeisungen aus nicht leistungsgemessenen Erzeugungsanlagen, nicht leistungsgemessene Rückspeisung aus der eigenen nachgelagerten Ebene und nicht leistungsgemessene Rückspeisungen aus fremden Netzen Spalte6: j; Dezentrale Einspeisungen aus nicht leistungsgemessenen Erzeugungsanlagen, nicht leistungsgemessene Rückspeisung aus der eigenen nachgelagerten Ebene und nicht leistungsgemessene Rückspeisungen aus fremden Netzen Spalte8: 0; Dezentrale Einspeisungen aus nicht leistungsgemessenen Erzeugungsanlagen, nicht leistungsgemessene Rückspeisung aus der eigenen nachgelagerten Ebene und nicht leistungsgemessene Rückspeisungen aus fremden Netzen Spalte9: 0; Dezentrale Einspeisungen aus nicht leistungsgemessenen Erzeugungsanlagen, nicht leistungsgemessene Rückspeisung aus der eigenen nachgelagerten Ebene und nicht leistungsgemessene Rückspeisungen aus fremden Netzen Spalte10: 0; Dezentrale Einspeisungen aus nicht leistungsgemessenen Erzeugungsanlagen, nicht leistungsgemessene Rückspeisung aus der eigenen nachgelagerten Ebene und nicht leistungsgemessene Rückspeisungen aus fremden Netzen Spalte11: 0; Dezentrale Einspeisungen aus nicht leistungsgemessenen Erzeugungsanlagen, nicht leistungsgemessene Rückspeisung aus der eigenen nachgelagerten Ebene und nicht leistungsgemessene Rückspeisungen aus fremden Netzen Spalte14: 0; Dezentrale Einspeisungen aus nicht leistungsgemessenen Erzeugungsanlagen, nicht leistungsgemessene Rückspeisung aus der eigenen nachgelagerten Ebene und nicht leistungsgemessene Rückspeisungen aus fremden Netzen Spalte16: 0; Dezentrale Einspeisungen aus nicht leistungsgemessenen Erzeugungsanlagen, nicht leistungsgemessene Rückspeisung aus der eigenen nachgelagerten Ebene und nicht leistungsgemessene Rückspeisungen aus fremden Netzen Spalte17: 0; Dezentrale Einspeisungen aus nicht leistungsgemessenen Erzeugungsanlagen, nicht leistungsgemessene Rückspeisung aus der eigenen nachgelagerten Ebene und nicht leistungsgemessene Rückspeisungen aus fremden Netzen Spalte19: 0; Dezentrale Einspeisungen aus nicht leistungsgemessenen Erzeugungsanlagen, nicht leistungsgemessene Rückspeisung aus der eigenen nachgelagerten Ebene und nicht leistungsgemessene Rückspeisungen aus fremden Netzen Spalte20: 0; Dezentrale Einspeisungen aus nicht leistungsgemessenen Erzeugungsanlagen, nicht leistungsgemessene Rückspeisung aus der eigenen nachgelagerten Ebene und nicht leistungsgemessene Rückspeisungen aus fremden Netzen Spalte21: 0 |  | 0 |  | 0 |  | 0 | 0 |  | 0
Dezentrale Einspeisungen aus nicht leistungsgemessenen Erzeugungsanlagen, nicht leistungsgemessene Rückspeisung aus der eigenen nachgelagerten Ebene und nicht leistungsgemessene Rückspeisungen aus fremden Netzen Spalte5: 0; Dezentrale Einspeisungen aus nicht leistungsgemessenen Erzeugungsanlagen, nicht leistungsgemessene Rückspeisung aus der eigenen nachgelagerten Ebene und nicht leistungsgemessene Rückspeisungen aus fremden Netzen Spalte6: j; Dezentrale Einspeisungen aus nicht leistungsgemessenen Erzeugungsanlagen, nicht leistungsgemessene Rückspeisung aus der eigenen nachgelagerten Ebene und nicht leistungsgemessene Rückspeisungen aus fremden Netzen Spalte8: 0; Dezentrale Einspeisungen aus nicht leistungsgemessenen Erzeugungsanlagen, nicht leistungsgemessene Rückspeisung aus der eigenen nachgelagerten Ebene und nicht leistungsgemessene Rückspeisungen aus fremden Netzen Spalte9: 0; Dezentrale Einspeisungen aus nicht leistungsgemessenen Erzeugungsanlagen, nicht leistungsgemessene Rückspeisung aus der eigenen nachgelagerten Ebene und nicht leistungsgemessene Rückspeisungen aus fremden Netzen Spalte10: 0; Dezentrale Einspeisungen aus nicht leistungsgemessenen Erzeugungsanlagen, nicht leistungsgemessene Rückspeisung aus der eigenen nachgelagerten Ebene und nicht leistungsgemessene Rückspeisungen aus fremden Netzen Spalte11: 0; Dezentrale Einspeisungen aus nicht leistungsgemessenen Erzeugungsanlagen, nicht leistungsgemessene Rückspeisung aus der eigenen nachgelagerten Ebene und nicht leistungsgemessene Rückspeisungen aus fremden Netzen Spalte14: 0; Dezentrale Einspeisungen aus nicht leistungsgemessenen Erzeugungsanlagen, nicht leistungsgemessene Rückspeisung aus der eigenen nachgelagerten Ebene und nicht leistungsgemessene Rückspeisungen aus fremden Netzen Spalte16: 0; Dezentrale Einspeisungen aus nicht leistungsgemessenen Erzeugungsanlagen, nicht leistungsgemessene Rückspeisung aus der eigenen nachgelagerten Ebene und nicht leistungsgemessene Rückspeisungen aus fremden Netzen Spalte17: 0; Dezentrale Einspeisungen aus nicht leistungsgemessenen Erzeugungsanlagen, nicht leistungsgemessene Rückspeisung aus der eigenen nachgelagerten Ebene und nicht leistungsgemessene Rückspeisungen aus fremden Netzen Spalte19: 0; Dezentrale Einspeisungen aus nicht leistungsgemessenen Erzeugungsanlagen, nicht leistungsgemessene Rückspeisung aus der eigenen nachgelagerten Ebene und nicht leistungsgemessene Rückspeisungen aus fremden Netzen Spalte20: 0; Dezentrale Einspeisungen aus nicht leistungsgemessenen Erzeugungsanlagen, nicht leistungsgemessene Rückspeisung aus der eigenen nachgelagerten Ebene und nicht leistungsgemessene Rückspeisungen aus fremden Netzen Spalte21: 0 |  | 0 |  | 0 |  | 0 | 0 |  | 0
Dezentrale Einspeisungen aus nicht leistungsgemessenen Erzeugungsanlagen, nicht leistungsgemessene Rückspeisung aus der eigenen nachgelagerten Ebene und nicht leistungsgemessene Rückspeisungen aus fremden Netzen Spalte5: 0; Dezentrale Einspeisungen aus nicht leistungsgemessenen Erzeugungsanlagen, nicht leistungsgemessene Rückspeisung aus der eigenen nachgelagerten Ebene und nicht leistungsgemessene Rückspeisungen aus fremden Netzen Spalte6: j; Dezentrale Einspeisungen aus nicht leistungsgemessenen Erzeugungsanlagen, nicht leistungsgemessene Rückspeisung aus der eigenen nachgelagerten Ebene und nicht leistungsgemessene Rückspeisungen aus fremden Netzen Spalte8: 0; Dezentrale Einspeisungen aus nicht leistungsgemessenen Erzeugungsanlagen, nicht leistungsgemessene Rückspeisung aus der eigenen nachgelagerten Ebene und nicht leistungsgemessene Rückspeisungen aus fremden Netzen Spalte9: 0; Dezentrale Einspeisungen aus nicht leistungsgemessenen Erzeugungsanlagen, nicht leistungsgemessene Rückspeisung aus der eigenen nachgelagerten Ebene und nicht leistungsgemessene Rückspeisungen aus fremden Netzen Spalte10: 0; Dezentrale Einspeisungen aus nicht leistungsgemessenen Erzeugungsanlagen, nicht leistungsgemessene Rückspeisung aus der eigenen nachgelagerten Ebene und nicht leistungsgemessene Rückspeisungen aus fremden Netzen Spalte11: 0; Dezentrale Einspeisungen aus nicht leistungsgemessenen Erzeugungsanlagen, nicht leistungsgemessene Rückspeisung aus der eigenen nachgelagerten Ebene und nicht leistungsgemessene Rückspeisungen aus fremden Netzen Spalte14: 0; Dezentrale Einspeisungen aus nicht leistungsgemessenen Erzeugungsanlagen, nicht leistungsgemessene Rückspeisung aus der eigenen nachgelagerten Ebene und nicht leistungsgemessene Rückspeisungen aus fremden Netzen Spalte16: 0; Dezentrale Einspeisungen aus nicht leistungsgemessenen Erzeugungsanlagen, nicht leistungsgemessene Rückspeisung aus der eigenen nachgelagerten Ebene und nicht leistungsgemessene Rückspeisungen aus fremden Netzen Spalte17: 0; Dezentrale Einspeisungen aus nicht leistungsgemessenen Erzeugungsanlagen, nicht leistungsgemessene Rückspeisung aus der eigenen nachgelagerten Ebene und nicht leistungsgemessene Rückspeisungen aus fremden Netzen Spalte19: 0; Dezentrale Einspeisungen aus nicht leistungsgemessenen Erzeugungsanlagen, nicht leistungsgemessene Rückspeisung aus der eigenen nachgelagerten Ebene und nicht leistungsgemessene Rückspeisungen aus fremden Netzen Spalte20: 0; Dezentrale Einspeisungen aus nicht leistungsgemessenen Erzeugungsanlagen, nicht leistungsgemessene Rückspeisung aus der eigenen nachgelagerten Ebene und nicht leistungsgemessene Rückspeisungen aus fremden Netzen Spalte21: 0 |  | 0 |  | 0 |  | 0 | 0 |  | 0
Dezentrale Einspeisungen aus nicht leistungsgemessenen Erzeugungsanlagen, nicht leistungsgemessene Rückspeisung aus der eigenen nachgelagerten Ebene und nicht leistungsgemessene Rückspeisungen aus fremden Netzen Spalte5: 0; Dezentrale Einspeisungen aus nicht leistungsgemessenen Erzeugungsanlagen, nicht leistungsgemessene Rückspeisung aus der eigenen nachgelagerten Ebene und nicht leistungsgemessene Rückspeisungen aus fremden Netzen Spalte6: j; Dezentrale Einspeisungen aus nicht leistungsgemessenen Erzeugungsanlagen, nicht leistungsgemessene Rückspeisung aus der eigenen nachgelagerten Ebene und nicht leistungsgemessene Rückspeisungen aus fremden Netzen Spalte8: 0; Dezentrale Einspeisungen aus nicht leistungsgemessenen Erzeugungsanlagen, nicht leistungsgemessene Rückspeisung aus der eigenen nachgelagerten Ebene und nicht leistungsgemessene Rückspeisungen aus fremden Netzen Spalte9: 0; Dezentrale Einspeisungen aus nicht leistungsgemessenen Erzeugungsanlagen, nicht leistungsgemessene Rückspeisung aus der eigenen nachgelagerten Ebene und nicht leistungsgemessene Rückspeisungen aus fremden Netzen Spalte10: 0; Dezentrale Einspeisungen aus nicht leistungsgemessenen Erzeugungsanlagen, nicht leistungsgemessene Rückspeisung aus der eigenen nachgelagerten Ebene und nicht leistungsgemessene Rückspeisungen aus fremden Netzen Spalte11: 0; Dezentrale Einspeisungen aus nicht leistungsgemessenen Erzeugungsanlagen, nicht leistungsgemessene Rückspeisung aus der eigenen nachgelagerten Ebene und nicht leistungsgemessene Rückspeisungen aus fremden Netzen Spalte14: 0; Dezentrale Einspeisungen aus nicht leistungsgemessenen Erzeugungsanlagen, nicht leistungsgemessene Rückspeisung aus der eigenen nachgelagerten Ebene und nicht leistungsgemessene Rückspeisungen aus fremden Netzen Spalte16: 0; Dezentrale Einspeisungen aus nicht leistungsgemessenen Erzeugungsanlagen, nicht leistungsgemessene Rückspeisung aus der eigenen nachgelagerten Ebene und nicht leistungsgemessene Rückspeisungen aus fremden Netzen Spalte17: 0; Dezentrale Einspeisungen aus nicht leistungsgemessenen Erzeugungsanlagen, nicht leistungsgemessene Rückspeisung aus der eigenen nachgelagerten Ebene und nicht leistungsgemessene Rückspeisungen aus fremden Netzen Spalte19: 0; Dezentrale Einspeisungen aus nicht leistungsgemessenen Erzeugungsanlagen, nicht leistungsgemessene Rückspeisung aus der eigenen nachgelagerten Ebene und nicht leistungsgemessene Rückspeisungen aus fremden Netzen Spalte20: 0; Dezentrale Einspeisungen aus nicht leistungsgemessenen Erzeugungsanlagen, nicht leistungsgemessene Rückspeisung aus der eigenen nachgelagerten Ebene und nicht leistungsgemessene Rückspeisungen aus fremden Netzen Spalte21: 0 |  | 0 |  | 0 |  | 0 | 0 |  | 0
leistungsgemessene Einspeiser mit IST-Bewertung |  |  | 0 | 0 | n | 0 | 0 | 0 |  |  |  |  | 0 | 0 | 0 | 0 | 0 | 0 | 0 | 0 | 0 |  | 0 | 0 | 0 | 0 | 0 | 0 | 0 | 0
leistungsgemessene Einspeiser mit verstetigter Bewertung |  |  | 0 | 0 | j | 0 | 0 | 0 |  |  |  |  | 0 | 0 | 0 | 0 | 0 | 0 | 0 | 0 | 0 |  | 0 | 0 | 0 | 0 | 0 | 0 | 0 | 0
nicht leistungsgemessene Einspeiser |  |  | 0 | 0 | j | 0 | 0 | 0 |  |  |  |  | 0 | 0 | 0 | 0 | 0 | 0 | 0 | 0 |  |  | 0 |  | 0 |  | 0 | 0 |  | 0
Summe |  |  | 0 | 0 |  |  | 0 | 0 |  |  |  |  | 0 | 0 | 0 | 0 | 0 | 0 | 0 | 0 | 0 |  | 0 | 0 | 0 | 0 | 0 | 0 | 0 | 0
|  |  | Eeingespeist é | Everm,tat é |  |  | PD,tE + PR,tE é | Pverm,tat é | [6 empty] | Basis für die Gewichtung des Leistungsanteils für die Rückspeisung |  |  |  |  | 0
[15 empty] | Gewichtung des Leistungsanteils für die Rückspeisung |  |  |  |  | 0
[15 empty] | Gewichtung des Arbeitsanteils für die Rückspeisung |  |  |  |  | 0
Note on A8: GW: rechnerischer Wert unter der Voraussetzung, dass Arbeit nur von der vorgelagerten Netzebene eingespeist wird.
Note on C10: GW: Diese Zelle erschein rot, wenn die Rechnung unten zu einem anderen Wert führt. Wegen BeN + BfN + D + ReN + RfN = L + eN + fN + AeN + AfN +V = (L + eN + fN + AeN + AfN) * (1+v) = (L + eN + fN) * (1+v) + (AeN + AfN) * (1+v) = Emax + (AeN + AfN) * (1+v) gilt Emax - BeN - BfN = D + ReN + RfN - (AeN + AfN) * (1+v) = Everm,tat
Note on P13: GW: Es ist nur die Vergütung anzusetzen, die auch den vermNE im EEG-Testat bzw. an die Einspeiser zugrunde lag. Stehen die endgültigen Einspeisevergütungssätze erst danach fest, sind grundsätzlich das EEG-Testat und die Gutschriften an die anderen Einspeiser zu korrigieren. Bei kleineren Beträgen kann man ausnahmsweise die Differenz zum bisherigen Ansatz (=Gutschrift bzw. Nachbelastung des Netzbetreibers der vorgelagerten Netzebene) entweder 1. von den vermNE lt. Prüfung abziehen (NB erhält nachträglich mehr Geld (Gutschrift)) bzw addieren (NB muss nachträglich Geld zurückzahlen (Nachbelastung)). Dann wirkt die Ausnahmeregelung bei einer Gutschrift zu Lasten des ÜNB bzw. der Einspeiser (und über die niedrigere EO zu Gunsten aller anderen Netzkunden), bei einer Nachbelastung zu Gunsten des ÜNB bzw. der Einspeiser (und über die höhere EO zu Lasten aller anderen Netzkunden) oder 2. im Folgejahr berücksichtigen. In diesem Fall wird die Gutschrift/Nachbelastung den Einspeiserrn im Folgejahr zugeordnet. Die Einspeiser im Folgejahr werden nicht identisch sein mit den Einspeisern im Betrachtungsjahr. Außerdem wird im Folgejahr ein anderer Zeitpunkt für die Rückspeisevergütung maßgeblich sein. Deshalb kommt es auch bei dieser Vorgehensweise zu Verzerrungen.
Note on W13: GW: Erhält der NB eine Rückspeisevergütung von zwei oder mehr fremden Netzen, kann dies im Tool im Moment nur über den Schlüssel 1 abgebildet werden. Bitte stellen Sie uns diesen Fall vor. Wir überlegen dann, ob wir dieses Tool anpassen können.
Note on A14: GW: für die Ermittlung der zu vergütenden Einspeisearbeit
Note on C14: GW: 0 ≤ r ≤ 1 r = 0: keine Vermeidung in dieser Ebene des Netzbetreibers, komplete Ausspeisung r = 1: Vermeidung vollständig in dieser Ebene des Netzbetreibers, keine Ausspeisungen
Note on P15: GW: Der VDN-Leitfaden betrachtet die Vergütung/Verrrechnung für Arbeit und Leistung in Summe, so dass nach dem VDN-Leitfaden auch nicht leistungsgemessene Einspeiser einen Anteil der erhaltenen Rückspeisevergütung für Leistung erhalten. Dieses Verfahren halten wir deshalb nicht für sachgerecht und betrachten in diesem Tool die Vergütung/Verrechnung für Arbeit und Leistung getrennt.
Note on A16: GW: § 18 Abs. 1 Satz 3 StromNEV: „Dieses Entgelt muss den gegenüber den vorgelagerten Netz- oder Umspannebenen durch die jeweiligen Einspeisungen vermiedenen Netzentgelten entsprechen.“ § 18 Abs. 2 Satz 2 StromNEV: „Maßgeblich sind die tatsächliche Vermeidungsarbeit in Kilowattstunden, die tatsächliche Vermeidungsleistung in Kilowatt und die Netzentgelte der vorgelagerten Netz- oder Umspannebene.“ Beide Vorschriften führen zwar grundsätzlich zum gleichen Ergebnis, in Einzelfällen treten jedoch Abweichungen auf. Zunächst kann man sich vergegenwärtigen, dass im Fall von mindestens zwei ungepoolten Übergabestellen der gewählte Ansatz (Summe der Jahreshöchstlasten lt. Eingangsrechnungen) zum richtigen eingesparten Entgelt führt (vgl. § 18 Abs. 1 Satz 2 StromNEV): Der Netzbetreiber bezahlt ein Leistungsentgelt für die auf den Rechnungen ausgewiesen Leistungswerte. Die maximale Bezuglast (PB,max), für die der Netzbetreiber bezahlt hat, ergibt sich damit als Summe der auf den Rechnungen ausgewiesenen Leistungswerte. Für die in der Regel positive Differenz PE,max – PB,max spart sich der Netzbetreiber ein Leistungsentgelt des vorgelagerten Netzbetreibers. Deshalb ist PE,max – PB,max die tatsächliche Vermeidungsleistung. In Extremfällen ist PB,max größer als PE,max, so dass trotz dezentraler Einspeisung keine Leistung vermieden wird. Der gewählte Ansatz führt nur dann zum richtigen eingesparten Entgelt, falls der NB ein zusammenhängendes Netzgebiet hat. Deshalb ist im Fall von mehreren nicht zusammenhängenden Netzen, dieses Tool für jedes Netz zu befüllen. Auf diese Weise können auch unterschiedliche vorgelagerte Netzentgelte in den verschiedenen Netzgebieten berücksichtigt werden. Auch nach § 18 Abs. 2 Satz 2 StromNEV, wonach tatsächliche physikalische Größen maßgeblich sind, ergibt sich kein anderes Ergebnis: Die auf den Rechnungen ausgewiesenen Leistungen wurden nämlich tatsächlich bezogen, nicht aber der höchste Leistungswert des Summenlastgangs aller Bezüge. Im Falle von mehreren Übergabestellen auf verschiedenen Ebenen gibt es in den Rechnungen kein Pooling. Auch bei der Ermittlung der vermiedenen Netzentgelte ist in diesem Fall kein Pooling anzusetzen, da - es bei den vermiedenen Netzentgelten keinen neuen Pooling-Begriff gibt und - wie oben ausgeführt nur eine Leistung in Höhe PE,max – PB,max vermieden wird und auch nur diese Leistung zu Kosten beim Netzbetreiber führen kann. Pooling ist der Oberbegriff für die 1. zeitgleiche und vorzeichengerechte Addition der Lastgangzeitreichen gemäß § 17 Abs. 2a Satz 4 Nr. 1 (Synonyme: Saldierung, Überlagerung, Vektoraddition) 2. zeitgleiche Addition der richtungsgleichen Lastgangzeitreihen gemäß § 17 Abs. 2a Satz 4 Nr. 2 (Synonym: Poolung)
Note on P16: GW: Die Zahlen werden nur zur Verdeutlichung ausgewiesen und haben keinen Nachfolger.
Note on P17: GW: Die Zahlen werden nur zur Verdeutlichung ausgewiesen und haben keinen Nachfolger. Die erhaltene RSV für Arbeit sollte vollständig an die Einspeiser weitergeben werden. Trifft dies nicht zu erscheint die Zelle rot. Die erhaltene RSV für Leistung sollte nach dem Anteil der leistungsgemessenen Einspeisern an allen Einspeisern auf Basis des verwendeten Schlüssels an die leistungsgemessenen Einspeiser weitergegeben werden. Trifft dies nicht zu erscheint die Zelle rot.
Note on P19: GW: Dieser Kasten wird nur benötigt, falls die erhaltene RSV für Leistung nach dem Schlüssel 2 an die Einspeiser weitergegeben wird. Nur in diesem Fall muss der Kasten auch befüllt werden.
Note on C20: GW: Diese Zelle erschein rot, wenn die Rechnung unten zu einem anderen Wert führt.
Note on L22: GW: Ein Einspeiser behält auch im Fall eines Netzübergangs sein Referenzpreisblatt. Neue Einspeiser nach dem Netzübergang erhalten das Referenzpreisblatt des aktuellen Netzbetreibers (vgl. § 120 Abs. 4 EnWG)
Note on M22: GW: Bezug von der vorgelagerten Netzebene mit mehreren Preisen Gibt es für die vorgelagerte Netzebene mehrere Preise, muss ein gewichteter Durchschnittspreis ermittelt werden. Dies gilt sowohl für das Preisblatt des betrachteten Jahres, als auch für das Referenzpreisblatt. Wurden von der vorgelagerten Netzebene die Mengen m1, m2, ... mit den Preisen p1, p2, ... bezogen ergibt sich der gewichtete Durchschnittspreis zu (m1*p1+m2*p2+⋯) / (m1+m2+⋯)=m1/(m1+m2+⋯) * p1 + m2/(m1+m2+⋯) * p2 +⋯ Im Fall mehrerer Preise für die vorgelagere Netzebene ändert sich das Referenzpreisblatt von Jahr zu Jahr, da sich die Gewichtung der zugrunde zu legenden Referenzpreisblätter von Jahr zu Jahr ändert. Pancaking (Bezug von dergleichen Netzebene) Es können auch dann die Referenzpreise des vorgelagerten Netzes herangezogen werden, wenn die vorgelagerte Ebene und die Einspeiseebene identisch sind (Hinweise der BNetzA für Verteilernetzbetreiber zur Anpassung der Erlösobergrenze für 2019, dort Punkt 11.2.4). Aus Gründen der Gleichbehandlung sind m. E. - immer die Netzentgelte des vorgelagerten Netzes heranzuziehen, auch wenn die vorgelagerte Ebene und die Einspeiseebene identisch sind. - die tatsächlich gezahlten Netzentgelte heranzuziehen, auch wenn den Einspeisern ein eventuell vorliegender Rabatt auf die regulären vorgelagerten Netzentgelten infolge einer Pancaking-Vereinbarung nicht bekannt ist. Ein Rabatt auf die regulären vorgelagerten Netzentgelte ist auf das Referenzpreisblatt zu übertragen. Bezug von der vorgelagerten und von dergleichen Netzebene Auch beim Bezug von der vorgelagerten und von dergleichen Netzebene via Pancaking ist wie beim Bezug von der vorgelagerten Netzebene mit mehreren Preisen ein gewichteter Durchschnittspreis zu bilden. In den Durchschnittspreis gehen die Preise von verschiedenen Netzebenen ein. Auch wenn tatsächlich mit dem Preis kleiner 2.500 h bezogen wird, ist der Preis über 2.500 h heranzuziehen (Hinweise der BNetzA für Verteilernetzbetreiber zur Anpassung der Erlösobergrenze für 2019, dort Punkt 11.2.1).
Note on N22: GW: Bezug von der vorgelagerten Netzebene mit mehreren Preisen Gibt es für die vorgelagerte Netzebene mehrere Preise, muss ein gewichteter Durchschnittspreis ermittelt werden. Dies gilt sowohl für das Preisblatt des betrachteten Jahres, als auch für das Referenzpreisblatt. Wurden von der vorgelagerten Netzebene die Mengen m1, m2, ... mit den Preisen p1, p2, ... bezogen ergibt sich der gewichtete Durchschnittspreis zu (m1*p1+m2*p2+⋯) / (m1+m2+⋯)=m1/(m1+m2+⋯) * p1 + m2/(m1+m2+⋯) * p2 +⋯ Im Fall mehrerer Preise für die vorgelagere Netzebene ändert sich das Referenzpreisblatt von Jahr zu Jahr, da sich die Gewichtung der zugrunde zu legenden Referenzpreisblätter von Jahr zu Jahr ändert. Pancaking (Bezug von dergleichen Netzebene) Es können auch dann die Referenzpreise des vorgelagerten Netzes herangezogen werden, wenn die vorgelagerte Ebene und die Einspeiseebene identisch sind (Hinweise der BNetzA für Verteilernetzbetreiber zur Anpassung der Erlösobergrenze für 2019, dort Punkt 11.2.4). Aus Gründen der Gleichbehandlung sind m. E. - immer die Netzentgelte des vorgelagerten Netzes heranzuziehen, auch wenn die vorgelagerte Ebene und die Einspeiseebene identisch sind. - die tatsächlich gezahlten Netzentgelte heranzuziehen, auch wenn den Einspeisern ein eventuell vorliegender Rabatt auf die regulären vorgelagerten Netzentgelten infolge einer Pancaking-Vereinbarung nicht bekannt ist. Ein Rabatt auf die regulären vorgelagerten Netzentgelte ist auf das Referenzpreisblatt zu übertragen. Bezug von der vorgelagerten und von dergleichen Netzebene Auch beim Bezug von der vorgelagerten und von dergleichen Netzebene via Pancaking ist wie beim Bezug von der vorgelagerten Netzebene mit mehreren Preisen ein gewichteter Durchschnittspreis zu bilden. In den Durchschnittspreis gehen die Preise von verschiedenen Netzebenen ein. Auch wenn tatsächlich mit dem Preis kleiner 2.500 h bezogen wird, ist der Preis über 2.500 h heranzuziehen (Hinweise der BNetzA für Verteilernetzbetreiber zur Anpassung der Erlösobergrenze für 2019, dort Punkt 11.2.1).
Note on C28: GW: Das Verfahren im VDN-Leitfaden sieht einen (einheitlichen) Anteilsfaktor a (= aL = anL) vor, der die verstetige Leistung der leistungsgemessenen Einspeiser mit verstetigter Bewertung und die verstetigte Leistung der nicht leistungsgemessenen Einspeisern so umrechnet, dass sich der für diese Einspeiser ergebende Leistungswert zum Zeitpunkt tE ergibt. Verursachungsgerechter ist es, die Gruppe der leistungsgemessenen Einspeiser mit verstetigter Bewertung und die Gruppe der nicht leistungsgemessenen Einspeiser getrennt zu betrachten und für beide Gruppen jeweils einen Anteilsfaktor zu bestimmen. Im Ergebnis kommt es dann nur auf den Anteilsfaktor für leistungsgemessene Einspeiser mit verstetigter Bewertung an. Die verstetigte Leistung der nicht leistungsgemessenen Einspeiser multipliziert mit dem Anteilsfaktor für nicht leistungsgemessene Einspeiser wird nämlich nach § 18 Abs. 3 Satz 3 StromNEV nicht vergütet. Bei diesem Verfahren entfallen auf die Gruppe der leistungsgemessenen Einspeiser immer dieselben vermNE, unabhängig davon, wie viele leistungsgemessene Einspeiser eine Verstetigung wählen. Gibt es nur einen leistungsgemessenen Einspeiser mit verstetigter Bewertung, sind die rechnerische Leistung zum Zeitpunkt tE und die gemessene Leistung zum Zeitpunkt tE identisch. Dieses Tool unterstützt nur (noch) das verursachungsgerechte Verfahren mit 2 Anteilsfaktoren.
Note on G28: GW: § 120 Abs. 4 EnWG: 1Bei der Ermittlung der Entgelte für dezentrale Einspeisungen, die für den Zeitraum ab dem 1. Januar 2018 gezahlt werden, sind als Obergrenze diejenigen Netzentgelte der vorgelagerten Netz- oder Umspannebene zugrunde zu legen, die für diese Netz- oder Umspannebene am 31. Dezember 2016 anzuwenden waren. 2Satz 1 ist auch für Erzeugungsanlagen anzuwenden, die nach dem 31. Dezember 2016 in Betrieb genommen worden sind oder werden. § 120 Abs. 5 Sätze 1 und 2 EnWG: 1Bei der Ermittlung der Obergrenzen nach Absatz 4 sind ab dem 1. Januar 2018 von den Erlösobergrenzen der jeweiligen Übertragungsnetzbetreiber, so wie sie den jeweiligen Netzentgelten für das Kalenderjahr 2016 zugrunde lagen, die Kostenbestandteile nach § 17d Absatz 7 dieses Gesetzes und § 2 Absatz 5 des Energieleitungsausbaugesetzes in der bis zum Ablauf des 28. Dezember 2023 geltenden Fassung in Abzug zu bringen, die in die Netzentgelte eingeflossen sind. 2Für die Zwecke der Berechnungsgrundlage zur Ermittlung der Entgelte für dezentrale Einspeisungen sind die Netzentgelte für das Kalenderjahr 2016 auf dieser Grundlage neu zu berechnen.
Note on C29: GW: 0 ≤ a, der Anteilsfaktor kann insbesonder auch größer als 1 sein.
Note on T29: Auburger, Kilian (Reg Oberpfalz): Siehe Kasten zur Netzreservekapazität (NRK) im Register "Allgemeines".
Note on C30: GW: 0 ≤ a, der Anteilsfaktor kann insbesonder auch größer als 1 sein.
Note on A31: GW: rechnet im ersten Bild den grünen Strich in den blauen Strich um
Note on C31: GW: 0 ≤ s ≤ 1 s = 0: keine tatsächliche Vermeidungsleistung in dieser Ebene des Netzbetreibers s = 1: die Überspeisung zum Zeitpunkt tE ist 0 (PA,tE = 0) und die maximale Bezugslast und die Bezugslast zum Zeitpunkt tE sind identisch (PB,max = PB,tE)
Note on A35: GW: Leistungsgemessene Einspeiser müssen nur dann gesondert aufgeführt werden, wenn sie einen Beitrag zur Vermeidungsleistung liefern, d. h. wenn sie zum Zeitpunkt der Jahreshöchstlast der verlustbehafteten Spannungsebene tatsächlich einspeisen. EEG-Einspeiser mit zeitweiliger oder prozentualer sonstiger Direktvermarktung müssen zweimal aufgeführt werden (einmal als EEG-Anlage und einmal als sonstige Anlage), um einen Vergleich mit dem EEG-Testat zu ermöglichen.
Note on B35: GW: Das Eingabefeld erscheint rot, - falls keine Auswahl getroffen wurde, obwohl ein Arbeits- oder ein Leistungswert eingegeben wurde oder - die getroffene Auswahl nicht zulässig ist (entsteht z. B. beim Kopieren) Anlagen mit sonstiger Direktvermarktung sind zweimal zu erfassen. Die Arbeit ist nach tatsächlichem Anfall, die Leistung zeitanteilig einzugeben (Gleicher Ansicht: Anhang zum BDEW/VKU – Beiblatt zum Kalkulationsleitfaden nach § 18 StromNEV (Direktvermarktung von Strom aus EEG-Anlagen vom 09.10.2009)).
Note on C35: GW: Bei Anlagen, die im Jahr 2017 oder früher in Betrieb genommen wurden, reicht es aus das Jahr 2017 einzugeben. Das Auswahlfeld erscheint rot, wenn - eine Einspeiseart ausgewählt wurde und - weder ein Jahr der Inbetriebnahme noch ein passender Zeitraum der Inbetriebnahme eingegeben wurde.
Note on D35: Auburger, Kilian (Reg Oberpfalz): Die fikitive Einspeisung des Selbstverbrauchs eines dezentralen Einspeisers ist nicht ansetzbar, da es bei der fiktiven Rücklieferung des Selbstverbrauchs eine Gegenposition in gleicher Höhe gibt.
Note on F35: GW: Das Eingabefeld erscheint rot, - falls keine Auswahl getroffen wurde, obwohl ein Arbeits- oder ein Leistungswert eingegeben wurde oder - falls der Einspeiser einen überwiegenden Anteil an der Vermeidungsleistung hat oder - falls es sich um einen EEG-Einspeiser handelt und „j“ gewählt wurde. Es ist meistens "n" zu wählen, da ein leistungsgemessener Einspeiser meistens auch seinen leistungsgemessenen Wert berücksichtigt haben möchte. Der VDN-Leitfaden geht davon aus, dass sämtliche EEG-Anlagen verstetigt werden (Seite 5, letzter Satz). Wir halten dies weder für sachgerecht noch für verursachungsgerecht. Das Eingabefeld erscheint bei einer verstetigten EEG-Anlage deshalb rot. Würde ein EEG-Einspeiser eine Verstetigung wählen, würde dieser EEG-Einspeiser die vermNE der anderen leistungsgemessenen Einspeiser mit verstetigter Bewertung beeinflussen. Die Vergütung dieses EEG-Einspeisers würde sich aber nicht ändern, da sie sich nach dem EEG richtet. Insbesondere würde ein (volatiler) EEG-Einspeiser der zum Zeitpunkt der maximalen verlustbehafteten Entnahmelast nicht einspeist, die vermNE der anderen Einspeiser mit verstetigter Bewertung reduzieren. Im Tool können nur Einspeiser verstetigt werden, die keinen überwiegenden Anteil an der Vermeidungsleistung haben (vgl. § 18 Abs. 3 Satz 2 StromNEV). Der k-te leistungsgemessene Einspeiser hat keinen überwiegenden Anteil an der Vermeidungsleistung, falls 2 * Pki,tE <= Pverm,tE. Nach dem Wortlaut der StromNEV wird auf die Vermeidungsleistung abgestellt, ohne klarzustellen, ob die Vermeidungsleistung zum Zeitpunkt tE oder die tatsächliche Vermeidungsleistung gemeint ist. Da ein Anteil anzuwenden ist und die Leistung des k-ten Einspeisers zum Zeitpunkt tE herangezogen wird, muss die Vermeidungsleistung zum Zeitpunkt tE gemeint sein. Das einmal gewählte Verfahren sollte über mehrere Jahre beibehalten werden. In der Praxis finden sich z. B. beim Bayernwerk auch folgende Regelungen: - Keine Wahlmöglichkeit haben leistungsgemessene Einspeiser, bei denen die maximale Einspeiseleistung 2 MW (NE4, NE5, NE6 und NE7) bzw. 20 MW (NE2 und NE3) übersteigt. - Einspeiser mit Wahlmöglichkeit müssen sich im Vorjahr bis spätestens 30.11. entscheiden, welches Verfahren sie gerne hätten.
Note on G35: GW: Diese Zahl wird auch bei einer Verstetigung benötigt, um zu überprüfen, ob der Einspeiser einen überwiegenden Anteil an der Vermeidungsleistung hat (vgl. § 18 Abs. 3 Satz 2).
Note on H35: GW: (gemessene Leistung) oder (verstetigte Leistung * aL bzw. anL)
Note on J35: Auburger, Kilian (Reg Oberpfalz): Dieses Feld erscheint rot, wenn die eingetragene Gewichtung - bei EEG-, KWKG- und sonstigen Einspeisern sowie Einspeisern ohne vermNE nicht der Gewichtung nach § 18 Abs. 1 Satz 1 und 2 sowie § 18 Abs. 5 StromNEV entspricht oder - bei Rückspeisung aus der eigenen nachgelagerten Ebene von der berechneten Gewichtung in Zelle J21 abweicht.
Note on K35: Auburger, Kilian (Reg Oberpfalz): Dieses Feld erscheint rot, wenn die eingetragene Gewichtung - bei EEG-, KWKG- und sonstigen Einspeisern sowie Einspeisern ohne vermNE nicht mit der Gewichtung der Arbeit desselben Einspeisers übereinstimmt oder - bei Rückspeisung aus der eigenen nachgelagerten Ebene von der berechneten Gewichtung in Zelle K21 abweicht.
Note on M35: GW: R: Referenzpreisblatt A: aktuelles Preisblatt In diesem Tool wird - abweichend von der Anwendungshilfe "Fragen und Antworten zur Umsetzung des NEMoG", Ergänzung vom 20.06.2018, 2. Antwort - für jeden Einspeiser einzeln entschieden, welches Preisblatt zur Anwendung kommt. Unterschiedliche Preisblätter kommen in der Regel dann zur Anwendung, wenn in einem Preisblatt der Arbeitspreis und dem [einem] anderen Preisblatt der Leistungspreis größer ist. Die Begründung der abweichenden Vorgehensweise liegt in der Transparenz für den Einspeiser: Ein Einspeiser kann die im Tool verwendete Vorgehensweise nachvollziehen. Die Berechnung einer Briefmarke kann man hingegen von einem Einspeiser nicht erwarten. Die gesetzliche Regelung findet sich § 120 Abs. 4 Satz 1 EnWG.
Note on U35: GW: Dieser Schlüssel verteilt die erhaltene Rückspeisevergütung für Leistung auf die dezentralen Einspeiser. Der Schlüssel 2 berücksichtigt den Zeitpunkt, der Grundlage war für die erhaltene Rückspeisevergütung für Leistung, und ist daher grundsätzlich dem Schlüssel 1 und dem Schlüssel 3 vorzuziehen. Für Schlüssel 3 spricht, dass ein Einspeiser einen Zeitpunkt besser planen kann. Für Schlüssel 1 und Schlüssel 3 spricht die einfachere Handhabung. In der Praxis kann man sich deshalb oft mit dem Schlüssel 1 oder mit dem Schlüssel 3 behelfen. Für den Fall, dass die Jahreshöchstlast der Ebene und die Jahreshöchstlast der vorgelagerten Ebene zum selben Zeitpunkt auftritt, fallen Schlüssel 2 und Schlüssel 3 zusammen. Schlüssel 1 entspricht einer Verstetigung sämtlicher Einspeiser bei der Rückspeisung.
Note on W35: Auburger, Kilian (Reg Oberpfalz): Die weitergegebenen Kosten müssen in Summe mit den bei den vorgelagerten Netzkosten angesetzten Kosten übereinstimmen. Die Verteilung auf die Einspeiser ist jeweils im Einzelfall zu entscheiden.
Note on A51: GW: EEG-Einspeiser mit zeitweiliger oder prozentualer sonstiger Direktvermarktung müssen zweimal berücksichtigt werden (einmal als EEG-Anlage und einmal als sonstige Anlage), um einen Vergleich mit dem EEG-Testat zu ermöglichen.
Note on E69: GW: Diese Zelle erschein rot, wenn die Rechnung oben zu einem anderen Wert führt.
Note on O69: GW: Diese Zelle erschein rot, wenn die Rechnung oben zu einem anderen Wert führt.

## vermNE MS
XY GmbH
Berechnung vermiedene Netzentgelte basierend auf dem Kalkulationsleitfaden § 18 StromNEV des VDN (Stand: 03. März 2007) | [20 empty] | Bemerkung: In diesem Tool wird unterstellt, dass der Netzbetreiber die erhaltene Vergütung/Verrechnung für die Rückspeisung soweit als möglich an die Einspeiser weiter gibt. Sollte der Netzbetreiber diesen Betrag nicht an die Einspeiser weitergeben, sind die in der Zusammenfassung anzugebenden tatsächlich gezahlten vermNE niedriger als die vermNE nach diesem Tool, so dass im Prüfungsergebnis nur die tatsächlich gezahlten vermNE berücksichtigt werden. Erhaltene externe und interne Rückspeisevergütungen bzw. -verrechnungen werden in diesem Tool in der Zusammenfassung bei den vermNE kostenmindernd berücksichtigt. Demgegenüber wurden in der Praxis erhaltene externe Rückspeisevergütungen hin und wieder bei den vorgelagerten Netzkosten abgezogen.
Mittelspannung
[kWh]
maximale bezogene Arbeit (L + eN + fN)*(1+v) | Emax | 0
- bezogene Arbeit | - BeN - BfN | 0
tatsächlich vermiedene Arbeit | Everm,tat | 0
tatsächlich eingespeiste Arbeit = dezentrale Einspeisung + Rückspeisung aus der eigenen nachgelagerten Ebene + Rückspeisung von fremden Netzen | Eeingespeist = D + ReN + RfN | 0 | [18 empty] | Arbeit [€] | Leistung [€]
Erhaltene Vergütung für die Rückspeisung in ein fremdes Netz (Externe RSV)
Vermeidungsfaktor (Everm,tat / Eeingespeist) | r | 0 | [12 empty] | Erhaltene Verrechnung für die Rückspeisung in die eigene vorgelagerte Netzebene (Interne RSV) | [5 empty] | 0 | 0
[15 empty] | Erhaltene RSV | [5 empty] | 0 | 0
Gibt es mindestens zwei ungepoolte Übergabestellen? | j | [13 empty] | davon an Einspeiser weitergegebene RSV | [5 empty] | 0 | 0
|  | [kW] |  | Zeitpunkt | Bemerkung | [9 empty] | davon beim Netzbetreiber verbleibende RSV | [5 empty] | 0 | 0
verlustbehaftete maximale Entnahmelast (= Entnahmelast zum Zeitpunkt tE) | PE,tE = PE,max | 0 | tE | 2016-05-17
- maximale Bezugslast | - PB,max |  |  |  | Summe der Jahreshöchstlasten lt. Eingangsrechnungen/Summe der Jahreshöchstlasten der Bezugslastgänge der ungepoolten Übergabestellen | [16 empty] | [kW] |  | Zeitpunkt
tatsächliche vermiedene Leistung | Pverm,tat | 0 | [12 empty] | verlustbehaftete Entnahmelast zum Zeitpunkt tE,vNE | [5 empty] | PE,tE,vNE |  | tE,vNE
[6 empty] | Gewichtung Rückspeisung eN |  |  | 0 | 0 |  |  |  |  | Überspeiselast zum Zeitpunkt tE,vNE | [5 empty] | PA,tE,vNE |  | tE,vNE | 0
|  | [kW] |  | Zeitpunkt | [6 empty] | Netzgebiets-ID | Arbeitspreis größer 2.500 h für die vorgelagerte Netzebene | Leistungspreis größer 2.500 h für die vorgelagerte Netzebene |  | - Bezugslast zum Zeitpunkt tE,vNE | [5 empty] | - PB,tE,vNE |  | tE,vNE | 0
verlustbehaftete maximale Entnahmelast (= Entnahmelast zum Zeitpunkt tE) | PE,tE = PE,max | 0 | tE | 2016-05-17 | [10 empty] | Last aus dezentralen Einspeisungen und Rückspeisungen zum Zeitpunkt tE,vNE | [5 empty] | PD,tE,vNE + PR,tE,vNE | 0 | tE,vNE | 0
Überspeiselast zum Zeitpunkt tE | PA,tE | 0 | tE | 2016-05-17
- Bezugslast zum Zeitpunkt tE | - PB,tE | 0 | tE | 2016-05-17 | [10 empty] | Anteilsfaktor leistungsgemessene Einspeiser zum Zeitpunkt tE,vNE für die Rückspeisung | [5 empty] | aL,R | 0
Last aus dezentralen Einspeisungen und Rückspeisungen zum Zeitpunkt tE | PD,tE + PR,tE | 0 | tE | 2016-05-17 |  |  | Bezeichnung des Netzgebiets |  |  |  |  | [Ct/kWh] | [€/kW] |  | Anteilsfaktor nicht leistungsgemessene Einspeiser zum Zeitpunkt tE,vNE für die Rückspeisung | [5 empty] | anL,R | 0
Preisblatt für 2027
Anzahl der Anteilsfaktoren |  | 2 |  |  |  | Referenzpreisblatt |  |  |  |  | 1 |  |  |  |  | Referenzpreisblatt | [5 empty] | [€]
Anteilsfaktor leistungsgemessene Einspeiser | aL | 0 |  |  |  | Referenzpreisblatt | [9 empty] | Arbeitspreis | Leistungspreis |  | bei den vNK angesetzte Kosten für NRK |  |  | 0
Anteilsfaktor nicht leistungsgemessene Einspeiser | anL | 0 |  |  |  | Referenzpreisblatt | [9 empty] | [Ct/kWh] | [€/kW] |  | davon noch nicht an Einspeiser weitergegebene Kosten |  |  | 0
Skalierungsfaktor (Pverm,tat / (PD,tE + PR,tE)) | s | 0 |  |  |  | Referenzpreisblatt | [8 empty] | Bayernwerk | 58.3 | 0.08 |  | davon an Einspeiser weitergegebene Kosten |  |  | 0
[6 empty] | Referenzpreisblatt | [8 empty] | N-Ergie | 79.74 | 0.09
Dezentrale Einspeisungen aus leistungsgemessenen Erzeugungsanlagen, leistungsgemessene Rückspeisungen aus der eigenen nachgelagerten Ebene und leistungsgemessene Rückspeisungen von fremden Netzen
Bezeichnung | Art | Jahr der Inbetriebnahme | Arbeit | Arbeit * r | verstetigte Leistung? j/n | gemessene Leistung zum Zeitpunkt tE | rechnerische Leistung zum Zeitpunkt tE | rechnerische Leistung zum Zeitpunkt tE * s | Gewichtung Arbeit | Gewichtung Leistung | Netzgebiets-ID | Preisblatt | vermNE Arbeit ohne Rückspeisung | vermNE Leistung ohne Rückspeisung | Schlüssel 1 gewichtete Arbeit | vermNE Arbeit Rückspeisung | gemessene Leistung zum Zeitpunkt tE, vNE | Schlüssel 2 gewichtete, rechnerische Leistung zum Zeitpunkt tE,vNE | Schlüssel 3 gewichtete, rechnerische Leistung zum Zeitpunkt tE | Schlüssel 2 | vermNE Leistung Rückspeisung | an Einspeiser weitergegebene Kosten für NRK | vermNE Arbeit gesamt | vermNE Leistung gesamt | vermNE Arbeit ohne Rückspeisung Preisblatt für 2027 | vermNE Leistung ohne Rückspeisung Preisblatt für 2027 | vermNE ohne Rückspeisung Preisblatt für 2027 | vermNE Arbeit ohne Rückspeisung Referenz-preisblatt | vermNE Leistung ohne Rückspeisung Referenz- preisblatt | vermNE ohne Rückspeisung Referenz- preisblatt
|  |  | [kWh] | [kWh] |  | [kW] | [kW] | [kW] |  |  |  |  | [€] | [€] | [kWh] | [€] | [kW] | [kW] | [kW] | [kW] | [€] | [€] | [€] | [€] | [€] | [€] | [€] | [€] | [€] | [€]
Spalte1 | Spalte2 | Spalte3 | Spalte4 | Spalte5 | Spalte6 | Spalte7 | Spalte8 | Spalte9 | Spalte10 | Spalte11 | Spalte12 | Spalte13 | Spalte14 | Spalte15 | Spalte16 | Spalte17 | Spalte18 | Spalte19 | Spalte20 | Spalte21 | Spalte22 | Spalte222 | Spalte23 | Spalte24 | Spalte25 | Spalte26 | Spalte27 | Spalte28 | Spalte29 | Spalte30
Spalte5: 0; Spalte8: 0; Spalte9: 0; Spalte10: 0; Spalte11: 0; Spalte14: 0; Spalte15: 0; Spalte16: 0; Spalte17: 0; Spalte19: 0; Spalte20: 0; Spalte21: 0; Spalte22: 0 |  | 0 | 0 | 0 | 0 | 0 | 0 | 0 | 0
Spalte5: 0; Spalte8: 0; Spalte9: 0; Spalte10: 0; Spalte11: 0; Spalte14: 0; Spalte15: 0; Spalte16: 0; Spalte17: 0; Spalte19: 0; Spalte20: 0; Spalte21: 0; Spalte22: 0 |  | 0 | 0 | 0 | 0 | 0 | 0 | 0 | 0
Spalte5: 0; Spalte8: 0; Spalte9: 0; Spalte10: 0; Spalte11: 0; Spalte14: 0; Spalte15: 0; Spalte16: 0; Spalte17: 0; Spalte19: 0; Spalte20: 0; Spalte21: 0; Spalte22: 0 |  | 0 | 0 | 0 | 0 | 0 | 0 | 0 | 0
Spalte5: 0; Spalte8: 0; Spalte9: 0; Spalte10: 0; Spalte11: 0; Spalte14: 0; Spalte15: 0; Spalte16: 0; Spalte17: 0; Spalte19: 0; Spalte20: 0; Spalte21: 0; Spalte22: 0 |  | 0 | 0 | 0 | 0 | 0 | 0 | 0 | 0
Spalte5: 0; Spalte8: 0; Spalte9: 0; Spalte10: 0; Spalte11: 0; Spalte14: 0; Spalte15: 0; Spalte16: 0; Spalte17: 0; Spalte19: 0; Spalte20: 0; Spalte21: 0; Spalte22: 0 |  | 0 | 0 | 0 | 0 | 0 | 0 | 0 | 0
Spalte5: 0; Spalte8: 0; Spalte9: 0; Spalte10: 0; Spalte11: 0; Spalte14: 0; Spalte15: 0; Spalte16: 0; Spalte17: 0; Spalte19: 0; Spalte20: 0; Spalte21: 0; Spalte22: 0 |  | 0 | 0 | 0 | 0 | 0 | 0 | 0 | 0
Spalte5: 0; Spalte8: 0; Spalte9: 0; Spalte10: 0; Spalte11: 0; Spalte14: 0; Spalte15: 0; Spalte16: 0; Spalte17: 0; Spalte19: 0; Spalte20: 0; Spalte21: 0; Spalte22: 0 |  | 0 | 0 | 0 | 0 | 0 | 0 | 0 | 0
Spalte5: 0; Spalte8: 0; Spalte9: 0; Spalte10: 0; Spalte11: 0; Spalte14: 0; Spalte15: 0; Spalte16: 0; Spalte17: 0; Spalte19: 0; Spalte20: 0; Spalte21: 0; Spalte22: 0 |  | 0 | 0 | 0 | 0 | 0 | 0 | 0 | 0
Spalte5: 0; Spalte8: 0; Spalte9: 0; Spalte10: 0; Spalte11: 0; Spalte14: 0; Spalte15: 0; Spalte16: 0; Spalte17: 0; Spalte19: 0; Spalte20: 0; Spalte21: 0; Spalte22: 0 |  | 0 | 0 | 0 | 0 | 0 | 0 | 0 | 0
Spalte5: 0; Spalte8: 0; Spalte9: 0; Spalte10: 0; Spalte11: 0; Spalte14: 0; Spalte15: 0; Spalte16: 0; Spalte17: 0; Spalte19: 0; Spalte20: 0; Spalte21: 0; Spalte22: 0 |  | 0 | 0 | 0 | 0 | 0 | 0 | 0 | 0
Spalte5: 0; Spalte8: 0; Spalte9: 0; Spalte10: 0; Spalte11: 0; Spalte14: 0; Spalte15: 0; Spalte16: 0; Spalte17: 0; Spalte19: 0; Spalte20: 0; Spalte21: 0; Spalte22: 0 |  | 0 | 0 | 0 | 0 | 0 | 0 | 0 | 0
Spalte5: 0; Spalte8: 0; Spalte9: 0; Spalte10: 0; Spalte11: 0; Spalte14: 0; Spalte15: 0; Spalte16: 0; Spalte17: 0; Spalte19: 0; Spalte20: 0; Spalte21: 0; Spalte22: 0 |  | 0 | 0 | 0 | 0 | 0 | 0 | 0 | 0
Dezentrale Einspeisungen aus nicht leistungsgemessenen Erzeugungsanlagen, nicht leistungsgemessene Rückspeisung aus der eigenen nachgelagerten Ebene und nicht leistungsgemessene Rückspeisungen aus fremden Netzen
Spalte1 | Spalte2 | Spalte3 | Spalte4 | Spalte5 | Spalte6 | Spalte7 | Spalte8 | Spalte9 | Spalte10 | Spalte11 | Spalte12 | Spalte13 | Spalte14 | Spalte15 | Spalte16 | Spalte17 | Spalte18 | Spalte19 | Spalte20 | Spalte21 | Spalte22 | Spalte222 | Spalte23 | Spalte24 | Spalte25 | Spalte26 | Spalte27 | Spalte28 | Spalte29 | Spalte30
Dezentrale Einspeisungen aus nicht leistungsgemessenen Erzeugungsanlagen, nicht leistungsgemessene Rückspeisung aus der eigenen nachgelagerten Ebene und nicht leistungsgemessene Rückspeisungen aus fremden Netzen Spalte5: 0; Dezentrale Einspeisungen aus nicht leistungsgemessenen Erzeugungsanlagen, nicht leistungsgemessene Rückspeisung aus der eigenen nachgelagerten Ebene und nicht leistungsgemessene Rückspeisungen aus fremden Netzen Spalte6: j; Dezentrale Einspeisungen aus nicht leistungsgemessenen Erzeugungsanlagen, nicht leistungsgemessene Rückspeisung aus der eigenen nachgelagerten Ebene und nicht leistungsgemessene Rückspeisungen aus fremden Netzen Spalte8: 0; Dezentrale Einspeisungen aus nicht leistungsgemessenen Erzeugungsanlagen, nicht leistungsgemessene Rückspeisung aus der eigenen nachgelagerten Ebene und nicht leistungsgemessene Rückspeisungen aus fremden Netzen Spalte9: 0; Dezentrale Einspeisungen aus nicht leistungsgemessenen Erzeugungsanlagen, nicht leistungsgemessene Rückspeisung aus der eigenen nachgelagerten Ebene und nicht leistungsgemessene Rückspeisungen aus fremden Netzen Spalte10: 0; Dezentrale Einspeisungen aus nicht leistungsgemessenen Erzeugungsanlagen, nicht leistungsgemessene Rückspeisung aus der eigenen nachgelagerten Ebene und nicht leistungsgemessene Rückspeisungen aus fremden Netzen Spalte11: 0; Dezentrale Einspeisungen aus nicht leistungsgemessenen Erzeugungsanlagen, nicht leistungsgemessene Rückspeisung aus der eigenen nachgelagerten Ebene und nicht leistungsgemessene Rückspeisungen aus fremden Netzen Spalte14: 0; Dezentrale Einspeisungen aus nicht leistungsgemessenen Erzeugungsanlagen, nicht leistungsgemessene Rückspeisung aus der eigenen nachgelagerten Ebene und nicht leistungsgemessene Rückspeisungen aus fremden Netzen Spalte16: 0; Dezentrale Einspeisungen aus nicht leistungsgemessenen Erzeugungsanlagen, nicht leistungsgemessene Rückspeisung aus der eigenen nachgelagerten Ebene und nicht leistungsgemessene Rückspeisungen aus fremden Netzen Spalte17: 0; Dezentrale Einspeisungen aus nicht leistungsgemessenen Erzeugungsanlagen, nicht leistungsgemessene Rückspeisung aus der eigenen nachgelagerten Ebene und nicht leistungsgemessene Rückspeisungen aus fremden Netzen Spalte19: 0; Dezentrale Einspeisungen aus nicht leistungsgemessenen Erzeugungsanlagen, nicht leistungsgemessene Rückspeisung aus der eigenen nachgelagerten Ebene und nicht leistungsgemessene Rückspeisungen aus fremden Netzen Spalte20: 0; Dezentrale Einspeisungen aus nicht leistungsgemessenen Erzeugungsanlagen, nicht leistungsgemessene Rückspeisung aus der eigenen nachgelagerten Ebene und nicht leistungsgemessene Rückspeisungen aus fremden Netzen Spalte21: 0 |  | 0 |  | 0 |  | 0 | 0 |  | 0
Dezentrale Einspeisungen aus nicht leistungsgemessenen Erzeugungsanlagen, nicht leistungsgemessene Rückspeisung aus der eigenen nachgelagerten Ebene und nicht leistungsgemessene Rückspeisungen aus fremden Netzen Spalte5: 0; Dezentrale Einspeisungen aus nicht leistungsgemessenen Erzeugungsanlagen, nicht leistungsgemessene Rückspeisung aus der eigenen nachgelagerten Ebene und nicht leistungsgemessene Rückspeisungen aus fremden Netzen Spalte6: j; Dezentrale Einspeisungen aus nicht leistungsgemessenen Erzeugungsanlagen, nicht leistungsgemessene Rückspeisung aus der eigenen nachgelagerten Ebene und nicht leistungsgemessene Rückspeisungen aus fremden Netzen Spalte8: 0; Dezentrale Einspeisungen aus nicht leistungsgemessenen Erzeugungsanlagen, nicht leistungsgemessene Rückspeisung aus der eigenen nachgelagerten Ebene und nicht leistungsgemessene Rückspeisungen aus fremden Netzen Spalte9: 0; Dezentrale Einspeisungen aus nicht leistungsgemessenen Erzeugungsanlagen, nicht leistungsgemessene Rückspeisung aus der eigenen nachgelagerten Ebene und nicht leistungsgemessene Rückspeisungen aus fremden Netzen Spalte10: 0; Dezentrale Einspeisungen aus nicht leistungsgemessenen Erzeugungsanlagen, nicht leistungsgemessene Rückspeisung aus der eigenen nachgelagerten Ebene und nicht leistungsgemessene Rückspeisungen aus fremden Netzen Spalte11: 0; Dezentrale Einspeisungen aus nicht leistungsgemessenen Erzeugungsanlagen, nicht leistungsgemessene Rückspeisung aus der eigenen nachgelagerten Ebene und nicht leistungsgemessene Rückspeisungen aus fremden Netzen Spalte14: 0; Dezentrale Einspeisungen aus nicht leistungsgemessenen Erzeugungsanlagen, nicht leistungsgemessene Rückspeisung aus der eigenen nachgelagerten Ebene und nicht leistungsgemessene Rückspeisungen aus fremden Netzen Spalte16: 0; Dezentrale Einspeisungen aus nicht leistungsgemessenen Erzeugungsanlagen, nicht leistungsgemessene Rückspeisung aus der eigenen nachgelagerten Ebene und nicht leistungsgemessene Rückspeisungen aus fremden Netzen Spalte17: 0; Dezentrale Einspeisungen aus nicht leistungsgemessenen Erzeugungsanlagen, nicht leistungsgemessene Rückspeisung aus der eigenen nachgelagerten Ebene und nicht leistungsgemessene Rückspeisungen aus fremden Netzen Spalte19: 0; Dezentrale Einspeisungen aus nicht leistungsgemessenen Erzeugungsanlagen, nicht leistungsgemessene Rückspeisung aus der eigenen nachgelagerten Ebene und nicht leistungsgemessene Rückspeisungen aus fremden Netzen Spalte20: 0; Dezentrale Einspeisungen aus nicht leistungsgemessenen Erzeugungsanlagen, nicht leistungsgemessene Rückspeisung aus der eigenen nachgelagerten Ebene und nicht leistungsgemessene Rückspeisungen aus fremden Netzen Spalte21: 0 |  | 0 |  | 0 |  | 0 | 0 |  | 0
Dezentrale Einspeisungen aus nicht leistungsgemessenen Erzeugungsanlagen, nicht leistungsgemessene Rückspeisung aus der eigenen nachgelagerten Ebene und nicht leistungsgemessene Rückspeisungen aus fremden Netzen Spalte5: 0; Dezentrale Einspeisungen aus nicht leistungsgemessenen Erzeugungsanlagen, nicht leistungsgemessene Rückspeisung aus der eigenen nachgelagerten Ebene und nicht leistungsgemessene Rückspeisungen aus fremden Netzen Spalte6: j; Dezentrale Einspeisungen aus nicht leistungsgemessenen Erzeugungsanlagen, nicht leistungsgemessene Rückspeisung aus der eigenen nachgelagerten Ebene und nicht leistungsgemessene Rückspeisungen aus fremden Netzen Spalte8: 0; Dezentrale Einspeisungen aus nicht leistungsgemessenen Erzeugungsanlagen, nicht leistungsgemessene Rückspeisung aus der eigenen nachgelagerten Ebene und nicht leistungsgemessene Rückspeisungen aus fremden Netzen Spalte9: 0; Dezentrale Einspeisungen aus nicht leistungsgemessenen Erzeugungsanlagen, nicht leistungsgemessene Rückspeisung aus der eigenen nachgelagerten Ebene und nicht leistungsgemessene Rückspeisungen aus fremden Netzen Spalte10: 0; Dezentrale Einspeisungen aus nicht leistungsgemessenen Erzeugungsanlagen, nicht leistungsgemessene Rückspeisung aus der eigenen nachgelagerten Ebene und nicht leistungsgemessene Rückspeisungen aus fremden Netzen Spalte11: 0; Dezentrale Einspeisungen aus nicht leistungsgemessenen Erzeugungsanlagen, nicht leistungsgemessene Rückspeisung aus der eigenen nachgelagerten Ebene und nicht leistungsgemessene Rückspeisungen aus fremden Netzen Spalte14: 0; Dezentrale Einspeisungen aus nicht leistungsgemessenen Erzeugungsanlagen, nicht leistungsgemessene Rückspeisung aus der eigenen nachgelagerten Ebene und nicht leistungsgemessene Rückspeisungen aus fremden Netzen Spalte16: 0; Dezentrale Einspeisungen aus nicht leistungsgemessenen Erzeugungsanlagen, nicht leistungsgemessene Rückspeisung aus der eigenen nachgelagerten Ebene und nicht leistungsgemessene Rückspeisungen aus fremden Netzen Spalte17: 0; Dezentrale Einspeisungen aus nicht leistungsgemessenen Erzeugungsanlagen, nicht leistungsgemessene Rückspeisung aus der eigenen nachgelagerten Ebene und nicht leistungsgemessene Rückspeisungen aus fremden Netzen Spalte19: 0; Dezentrale Einspeisungen aus nicht leistungsgemessenen Erzeugungsanlagen, nicht leistungsgemessene Rückspeisung aus der eigenen nachgelagerten Ebene und nicht leistungsgemessene Rückspeisungen aus fremden Netzen Spalte20: 0; Dezentrale Einspeisungen aus nicht leistungsgemessenen Erzeugungsanlagen, nicht leistungsgemessene Rückspeisung aus der eigenen nachgelagerten Ebene und nicht leistungsgemessene Rückspeisungen aus fremden Netzen Spalte21: 0 |  | 0 |  | 0 |  | 0 | 0 |  | 0
Dezentrale Einspeisungen aus nicht leistungsgemessenen Erzeugungsanlagen, nicht leistungsgemessene Rückspeisung aus der eigenen nachgelagerten Ebene und nicht leistungsgemessene Rückspeisungen aus fremden Netzen Spalte5: 0; Dezentrale Einspeisungen aus nicht leistungsgemessenen Erzeugungsanlagen, nicht leistungsgemessene Rückspeisung aus der eigenen nachgelagerten Ebene und nicht leistungsgemessene Rückspeisungen aus fremden Netzen Spalte6: j; Dezentrale Einspeisungen aus nicht leistungsgemessenen Erzeugungsanlagen, nicht leistungsgemessene Rückspeisung aus der eigenen nachgelagerten Ebene und nicht leistungsgemessene Rückspeisungen aus fremden Netzen Spalte8: 0; Dezentrale Einspeisungen aus nicht leistungsgemessenen Erzeugungsanlagen, nicht leistungsgemessene Rückspeisung aus der eigenen nachgelagerten Ebene und nicht leistungsgemessene Rückspeisungen aus fremden Netzen Spalte9: 0; Dezentrale Einspeisungen aus nicht leistungsgemessenen Erzeugungsanlagen, nicht leistungsgemessene Rückspeisung aus der eigenen nachgelagerten Ebene und nicht leistungsgemessene Rückspeisungen aus fremden Netzen Spalte10: 0; Dezentrale Einspeisungen aus nicht leistungsgemessenen Erzeugungsanlagen, nicht leistungsgemessene Rückspeisung aus der eigenen nachgelagerten Ebene und nicht leistungsgemessene Rückspeisungen aus fremden Netzen Spalte11: 0; Dezentrale Einspeisungen aus nicht leistungsgemessenen Erzeugungsanlagen, nicht leistungsgemessene Rückspeisung aus der eigenen nachgelagerten Ebene und nicht leistungsgemessene Rückspeisungen aus fremden Netzen Spalte14: 0; Dezentrale Einspeisungen aus nicht leistungsgemessenen Erzeugungsanlagen, nicht leistungsgemessene Rückspeisung aus der eigenen nachgelagerten Ebene und nicht leistungsgemessene Rückspeisungen aus fremden Netzen Spalte16: 0; Dezentrale Einspeisungen aus nicht leistungsgemessenen Erzeugungsanlagen, nicht leistungsgemessene Rückspeisung aus der eigenen nachgelagerten Ebene und nicht leistungsgemessene Rückspeisungen aus fremden Netzen Spalte17: 0; Dezentrale Einspeisungen aus nicht leistungsgemessenen Erzeugungsanlagen, nicht leistungsgemessene Rückspeisung aus der eigenen nachgelagerten Ebene und nicht leistungsgemessene Rückspeisungen aus fremden Netzen Spalte19: 0; Dezentrale Einspeisungen aus nicht leistungsgemessenen Erzeugungsanlagen, nicht leistungsgemessene Rückspeisung aus der eigenen nachgelagerten Ebene und nicht leistungsgemessene Rückspeisungen aus fremden Netzen Spalte20: 0; Dezentrale Einspeisungen aus nicht leistungsgemessenen Erzeugungsanlagen, nicht leistungsgemessene Rückspeisung aus der eigenen nachgelagerten Ebene und nicht leistungsgemessene Rückspeisungen aus fremden Netzen Spalte21: 0 |  | 0 |  | 0 |  | 0 | 0 |  | 0
Dezentrale Einspeisungen aus nicht leistungsgemessenen Erzeugungsanlagen, nicht leistungsgemessene Rückspeisung aus der eigenen nachgelagerten Ebene und nicht leistungsgemessene Rückspeisungen aus fremden Netzen Spalte5: 0; Dezentrale Einspeisungen aus nicht leistungsgemessenen Erzeugungsanlagen, nicht leistungsgemessene Rückspeisung aus der eigenen nachgelagerten Ebene und nicht leistungsgemessene Rückspeisungen aus fremden Netzen Spalte6: j; Dezentrale Einspeisungen aus nicht leistungsgemessenen Erzeugungsanlagen, nicht leistungsgemessene Rückspeisung aus der eigenen nachgelagerten Ebene und nicht leistungsgemessene Rückspeisungen aus fremden Netzen Spalte8: 0; Dezentrale Einspeisungen aus nicht leistungsgemessenen Erzeugungsanlagen, nicht leistungsgemessene Rückspeisung aus der eigenen nachgelagerten Ebene und nicht leistungsgemessene Rückspeisungen aus fremden Netzen Spalte9: 0; Dezentrale Einspeisungen aus nicht leistungsgemessenen Erzeugungsanlagen, nicht leistungsgemessene Rückspeisung aus der eigenen nachgelagerten Ebene und nicht leistungsgemessene Rückspeisungen aus fremden Netzen Spalte10: 0; Dezentrale Einspeisungen aus nicht leistungsgemessenen Erzeugungsanlagen, nicht leistungsgemessene Rückspeisung aus der eigenen nachgelagerten Ebene und nicht leistungsgemessene Rückspeisungen aus fremden Netzen Spalte11: 0; Dezentrale Einspeisungen aus nicht leistungsgemessenen Erzeugungsanlagen, nicht leistungsgemessene Rückspeisung aus der eigenen nachgelagerten Ebene und nicht leistungsgemessene Rückspeisungen aus fremden Netzen Spalte14: 0; Dezentrale Einspeisungen aus nicht leistungsgemessenen Erzeugungsanlagen, nicht leistungsgemessene Rückspeisung aus der eigenen nachgelagerten Ebene und nicht leistungsgemessene Rückspeisungen aus fremden Netzen Spalte16: 0; Dezentrale Einspeisungen aus nicht leistungsgemessenen Erzeugungsanlagen, nicht leistungsgemessene Rückspeisung aus der eigenen nachgelagerten Ebene und nicht leistungsgemessene Rückspeisungen aus fremden Netzen Spalte17: 0; Dezentrale Einspeisungen aus nicht leistungsgemessenen Erzeugungsanlagen, nicht leistungsgemessene Rückspeisung aus der eigenen nachgelagerten Ebene und nicht leistungsgemessene Rückspeisungen aus fremden Netzen Spalte19: 0; Dezentrale Einspeisungen aus nicht leistungsgemessenen Erzeugungsanlagen, nicht leistungsgemessene Rückspeisung aus der eigenen nachgelagerten Ebene und nicht leistungsgemessene Rückspeisungen aus fremden Netzen Spalte20: 0; Dezentrale Einspeisungen aus nicht leistungsgemessenen Erzeugungsanlagen, nicht leistungsgemessene Rückspeisung aus der eigenen nachgelagerten Ebene und nicht leistungsgemessene Rückspeisungen aus fremden Netzen Spalte21: 0 |  | 0 |  | 0 |  | 0 | 0 |  | 0
Dezentrale Einspeisungen aus nicht leistungsgemessenen Erzeugungsanlagen, nicht leistungsgemessene Rückspeisung aus der eigenen nachgelagerten Ebene und nicht leistungsgemessene Rückspeisungen aus fremden Netzen Spalte5: 0; Dezentrale Einspeisungen aus nicht leistungsgemessenen Erzeugungsanlagen, nicht leistungsgemessene Rückspeisung aus der eigenen nachgelagerten Ebene und nicht leistungsgemessene Rückspeisungen aus fremden Netzen Spalte6: j; Dezentrale Einspeisungen aus nicht leistungsgemessenen Erzeugungsanlagen, nicht leistungsgemessene Rückspeisung aus der eigenen nachgelagerten Ebene und nicht leistungsgemessene Rückspeisungen aus fremden Netzen Spalte8: 0; Dezentrale Einspeisungen aus nicht leistungsgemessenen Erzeugungsanlagen, nicht leistungsgemessene Rückspeisung aus der eigenen nachgelagerten Ebene und nicht leistungsgemessene Rückspeisungen aus fremden Netzen Spalte9: 0; Dezentrale Einspeisungen aus nicht leistungsgemessenen Erzeugungsanlagen, nicht leistungsgemessene Rückspeisung aus der eigenen nachgelagerten Ebene und nicht leistungsgemessene Rückspeisungen aus fremden Netzen Spalte10: 0; Dezentrale Einspeisungen aus nicht leistungsgemessenen Erzeugungsanlagen, nicht leistungsgemessene Rückspeisung aus der eigenen nachgelagerten Ebene und nicht leistungsgemessene Rückspeisungen aus fremden Netzen Spalte11: 0; Dezentrale Einspeisungen aus nicht leistungsgemessenen Erzeugungsanlagen, nicht leistungsgemessene Rückspeisung aus der eigenen nachgelagerten Ebene und nicht leistungsgemessene Rückspeisungen aus fremden Netzen Spalte14: 0; Dezentrale Einspeisungen aus nicht leistungsgemessenen Erzeugungsanlagen, nicht leistungsgemessene Rückspeisung aus der eigenen nachgelagerten Ebene und nicht leistungsgemessene Rückspeisungen aus fremden Netzen Spalte16: 0; Dezentrale Einspeisungen aus nicht leistungsgemessenen Erzeugungsanlagen, nicht leistungsgemessene Rückspeisung aus der eigenen nachgelagerten Ebene und nicht leistungsgemessene Rückspeisungen aus fremden Netzen Spalte17: 0; Dezentrale Einspeisungen aus nicht leistungsgemessenen Erzeugungsanlagen, nicht leistungsgemessene Rückspeisung aus der eigenen nachgelagerten Ebene und nicht leistungsgemessene Rückspeisungen aus fremden Netzen Spalte19: 0; Dezentrale Einspeisungen aus nicht leistungsgemessenen Erzeugungsanlagen, nicht leistungsgemessene Rückspeisung aus der eigenen nachgelagerten Ebene und nicht leistungsgemessene Rückspeisungen aus fremden Netzen Spalte20: 0; Dezentrale Einspeisungen aus nicht leistungsgemessenen Erzeugungsanlagen, nicht leistungsgemessene Rückspeisung aus der eigenen nachgelagerten Ebene und nicht leistungsgemessene Rückspeisungen aus fremden Netzen Spalte21: 0 |  | 0 |  | 0 |  | 0 | 0 |  | 0
Dezentrale Einspeisungen aus nicht leistungsgemessenen Erzeugungsanlagen, nicht leistungsgemessene Rückspeisung aus der eigenen nachgelagerten Ebene und nicht leistungsgemessene Rückspeisungen aus fremden Netzen Spalte5: 0; Dezentrale Einspeisungen aus nicht leistungsgemessenen Erzeugungsanlagen, nicht leistungsgemessene Rückspeisung aus der eigenen nachgelagerten Ebene und nicht leistungsgemessene Rückspeisungen aus fremden Netzen Spalte6: j; Dezentrale Einspeisungen aus nicht leistungsgemessenen Erzeugungsanlagen, nicht leistungsgemessene Rückspeisung aus der eigenen nachgelagerten Ebene und nicht leistungsgemessene Rückspeisungen aus fremden Netzen Spalte8: 0; Dezentrale Einspeisungen aus nicht leistungsgemessenen Erzeugungsanlagen, nicht leistungsgemessene Rückspeisung aus der eigenen nachgelagerten Ebene und nicht leistungsgemessene Rückspeisungen aus fremden Netzen Spalte9: 0; Dezentrale Einspeisungen aus nicht leistungsgemessenen Erzeugungsanlagen, nicht leistungsgemessene Rückspeisung aus der eigenen nachgelagerten Ebene und nicht leistungsgemessene Rückspeisungen aus fremden Netzen Spalte10: 0; Dezentrale Einspeisungen aus nicht leistungsgemessenen Erzeugungsanlagen, nicht leistungsgemessene Rückspeisung aus der eigenen nachgelagerten Ebene und nicht leistungsgemessene Rückspeisungen aus fremden Netzen Spalte11: 0; Dezentrale Einspeisungen aus nicht leistungsgemessenen Erzeugungsanlagen, nicht leistungsgemessene Rückspeisung aus der eigenen nachgelagerten Ebene und nicht leistungsgemessene Rückspeisungen aus fremden Netzen Spalte14: 0; Dezentrale Einspeisungen aus nicht leistungsgemessenen Erzeugungsanlagen, nicht leistungsgemessene Rückspeisung aus der eigenen nachgelagerten Ebene und nicht leistungsgemessene Rückspeisungen aus fremden Netzen Spalte16: 0; Dezentrale Einspeisungen aus nicht leistungsgemessenen Erzeugungsanlagen, nicht leistungsgemessene Rückspeisung aus der eigenen nachgelagerten Ebene und nicht leistungsgemessene Rückspeisungen aus fremden Netzen Spalte17: 0; Dezentrale Einspeisungen aus nicht leistungsgemessenen Erzeugungsanlagen, nicht leistungsgemessene Rückspeisung aus der eigenen nachgelagerten Ebene und nicht leistungsgemessene Rückspeisungen aus fremden Netzen Spalte19: 0; Dezentrale Einspeisungen aus nicht leistungsgemessenen Erzeugungsanlagen, nicht leistungsgemessene Rückspeisung aus der eigenen nachgelagerten Ebene und nicht leistungsgemessene Rückspeisungen aus fremden Netzen Spalte20: 0; Dezentrale Einspeisungen aus nicht leistungsgemessenen Erzeugungsanlagen, nicht leistungsgemessene Rückspeisung aus der eigenen nachgelagerten Ebene und nicht leistungsgemessene Rückspeisungen aus fremden Netzen Spalte21: 0 |  | 0 |  | 0 |  | 0 | 0 |  | 0
Dezentrale Einspeisungen aus nicht leistungsgemessenen Erzeugungsanlagen, nicht leistungsgemessene Rückspeisung aus der eigenen nachgelagerten Ebene und nicht leistungsgemessene Rückspeisungen aus fremden Netzen Spalte5: 0; Dezentrale Einspeisungen aus nicht leistungsgemessenen Erzeugungsanlagen, nicht leistungsgemessene Rückspeisung aus der eigenen nachgelagerten Ebene und nicht leistungsgemessene Rückspeisungen aus fremden Netzen Spalte6: j; Dezentrale Einspeisungen aus nicht leistungsgemessenen Erzeugungsanlagen, nicht leistungsgemessene Rückspeisung aus der eigenen nachgelagerten Ebene und nicht leistungsgemessene Rückspeisungen aus fremden Netzen Spalte8: 0; Dezentrale Einspeisungen aus nicht leistungsgemessenen Erzeugungsanlagen, nicht leistungsgemessene Rückspeisung aus der eigenen nachgelagerten Ebene und nicht leistungsgemessene Rückspeisungen aus fremden Netzen Spalte9: 0; Dezentrale Einspeisungen aus nicht leistungsgemessenen Erzeugungsanlagen, nicht leistungsgemessene Rückspeisung aus der eigenen nachgelagerten Ebene und nicht leistungsgemessene Rückspeisungen aus fremden Netzen Spalte10: 0; Dezentrale Einspeisungen aus nicht leistungsgemessenen Erzeugungsanlagen, nicht leistungsgemessene Rückspeisung aus der eigenen nachgelagerten Ebene und nicht leistungsgemessene Rückspeisungen aus fremden Netzen Spalte11: 0; Dezentrale Einspeisungen aus nicht leistungsgemessenen Erzeugungsanlagen, nicht leistungsgemessene Rückspeisung aus der eigenen nachgelagerten Ebene und nicht leistungsgemessene Rückspeisungen aus fremden Netzen Spalte14: 0; Dezentrale Einspeisungen aus nicht leistungsgemessenen Erzeugungsanlagen, nicht leistungsgemessene Rückspeisung aus der eigenen nachgelagerten Ebene und nicht leistungsgemessene Rückspeisungen aus fremden Netzen Spalte16: 0; Dezentrale Einspeisungen aus nicht leistungsgemessenen Erzeugungsanlagen, nicht leistungsgemessene Rückspeisung aus der eigenen nachgelagerten Ebene und nicht leistungsgemessene Rückspeisungen aus fremden Netzen Spalte17: 0; Dezentrale Einspeisungen aus nicht leistungsgemessenen Erzeugungsanlagen, nicht leistungsgemessene Rückspeisung aus der eigenen nachgelagerten Ebene und nicht leistungsgemessene Rückspeisungen aus fremden Netzen Spalte19: 0; Dezentrale Einspeisungen aus nicht leistungsgemessenen Erzeugungsanlagen, nicht leistungsgemessene Rückspeisung aus der eigenen nachgelagerten Ebene und nicht leistungsgemessene Rückspeisungen aus fremden Netzen Spalte20: 0; Dezentrale Einspeisungen aus nicht leistungsgemessenen Erzeugungsanlagen, nicht leistungsgemessene Rückspeisung aus der eigenen nachgelagerten Ebene und nicht leistungsgemessene Rückspeisungen aus fremden Netzen Spalte21: 0 |  | 0 |  | 0 |  | 0 | 0 |  | 0
Dezentrale Einspeisungen aus nicht leistungsgemessenen Erzeugungsanlagen, nicht leistungsgemessene Rückspeisung aus der eigenen nachgelagerten Ebene und nicht leistungsgemessene Rückspeisungen aus fremden Netzen Spalte5: 0; Dezentrale Einspeisungen aus nicht leistungsgemessenen Erzeugungsanlagen, nicht leistungsgemessene Rückspeisung aus der eigenen nachgelagerten Ebene und nicht leistungsgemessene Rückspeisungen aus fremden Netzen Spalte6: j; Dezentrale Einspeisungen aus nicht leistungsgemessenen Erzeugungsanlagen, nicht leistungsgemessene Rückspeisung aus der eigenen nachgelagerten Ebene und nicht leistungsgemessene Rückspeisungen aus fremden Netzen Spalte8: 0; Dezentrale Einspeisungen aus nicht leistungsgemessenen Erzeugungsanlagen, nicht leistungsgemessene Rückspeisung aus der eigenen nachgelagerten Ebene und nicht leistungsgemessene Rückspeisungen aus fremden Netzen Spalte9: 0; Dezentrale Einspeisungen aus nicht leistungsgemessenen Erzeugungsanlagen, nicht leistungsgemessene Rückspeisung aus der eigenen nachgelagerten Ebene und nicht leistungsgemessene Rückspeisungen aus fremden Netzen Spalte10: 0; Dezentrale Einspeisungen aus nicht leistungsgemessenen Erzeugungsanlagen, nicht leistungsgemessene Rückspeisung aus der eigenen nachgelagerten Ebene und nicht leistungsgemessene Rückspeisungen aus fremden Netzen Spalte11: 0; Dezentrale Einspeisungen aus nicht leistungsgemessenen Erzeugungsanlagen, nicht leistungsgemessene Rückspeisung aus der eigenen nachgelagerten Ebene und nicht leistungsgemessene Rückspeisungen aus fremden Netzen Spalte14: 0; Dezentrale Einspeisungen aus nicht leistungsgemessenen Erzeugungsanlagen, nicht leistungsgemessene Rückspeisung aus der eigenen nachgelagerten Ebene und nicht leistungsgemessene Rückspeisungen aus fremden Netzen Spalte16: 0; Dezentrale Einspeisungen aus nicht leistungsgemessenen Erzeugungsanlagen, nicht leistungsgemessene Rückspeisung aus der eigenen nachgelagerten Ebene und nicht leistungsgemessene Rückspeisungen aus fremden Netzen Spalte17: 0; Dezentrale Einspeisungen aus nicht leistungsgemessenen Erzeugungsanlagen, nicht leistungsgemessene Rückspeisung aus der eigenen nachgelagerten Ebene und nicht leistungsgemessene Rückspeisungen aus fremden Netzen Spalte19: 0; Dezentrale Einspeisungen aus nicht leistungsgemessenen Erzeugungsanlagen, nicht leistungsgemessene Rückspeisung aus der eigenen nachgelagerten Ebene und nicht leistungsgemessene Rückspeisungen aus fremden Netzen Spalte20: 0; Dezentrale Einspeisungen aus nicht leistungsgemessenen Erzeugungsanlagen, nicht leistungsgemessene Rückspeisung aus der eigenen nachgelagerten Ebene und nicht leistungsgemessene Rückspeisungen aus fremden Netzen Spalte21: 0 |  | 0 |  | 0 |  | 0 | 0 |  | 0
Dezentrale Einspeisungen aus nicht leistungsgemessenen Erzeugungsanlagen, nicht leistungsgemessene Rückspeisung aus der eigenen nachgelagerten Ebene und nicht leistungsgemessene Rückspeisungen aus fremden Netzen Spalte5: 0; Dezentrale Einspeisungen aus nicht leistungsgemessenen Erzeugungsanlagen, nicht leistungsgemessene Rückspeisung aus der eigenen nachgelagerten Ebene und nicht leistungsgemessene Rückspeisungen aus fremden Netzen Spalte6: j; Dezentrale Einspeisungen aus nicht leistungsgemessenen Erzeugungsanlagen, nicht leistungsgemessene Rückspeisung aus der eigenen nachgelagerten Ebene und nicht leistungsgemessene Rückspeisungen aus fremden Netzen Spalte8: 0; Dezentrale Einspeisungen aus nicht leistungsgemessenen Erzeugungsanlagen, nicht leistungsgemessene Rückspeisung aus der eigenen nachgelagerten Ebene und nicht leistungsgemessene Rückspeisungen aus fremden Netzen Spalte9: 0; Dezentrale Einspeisungen aus nicht leistungsgemessenen Erzeugungsanlagen, nicht leistungsgemessene Rückspeisung aus der eigenen nachgelagerten Ebene und nicht leistungsgemessene Rückspeisungen aus fremden Netzen Spalte10: 0; Dezentrale Einspeisungen aus nicht leistungsgemessenen Erzeugungsanlagen, nicht leistungsgemessene Rückspeisung aus der eigenen nachgelagerten Ebene und nicht leistungsgemessene Rückspeisungen aus fremden Netzen Spalte11: 0; Dezentrale Einspeisungen aus nicht leistungsgemessenen Erzeugungsanlagen, nicht leistungsgemessene Rückspeisung aus der eigenen nachgelagerten Ebene und nicht leistungsgemessene Rückspeisungen aus fremden Netzen Spalte14: 0; Dezentrale Einspeisungen aus nicht leistungsgemessenen Erzeugungsanlagen, nicht leistungsgemessene Rückspeisung aus der eigenen nachgelagerten Ebene und nicht leistungsgemessene Rückspeisungen aus fremden Netzen Spalte16: 0; Dezentrale Einspeisungen aus nicht leistungsgemessenen Erzeugungsanlagen, nicht leistungsgemessene Rückspeisung aus der eigenen nachgelagerten Ebene und nicht leistungsgemessene Rückspeisungen aus fremden Netzen Spalte17: 0; Dezentrale Einspeisungen aus nicht leistungsgemessenen Erzeugungsanlagen, nicht leistungsgemessene Rückspeisung aus der eigenen nachgelagerten Ebene und nicht leistungsgemessene Rückspeisungen aus fremden Netzen Spalte19: 0; Dezentrale Einspeisungen aus nicht leistungsgemessenen Erzeugungsanlagen, nicht leistungsgemessene Rückspeisung aus der eigenen nachgelagerten Ebene und nicht leistungsgemessene Rückspeisungen aus fremden Netzen Spalte20: 0; Dezentrale Einspeisungen aus nicht leistungsgemessenen Erzeugungsanlagen, nicht leistungsgemessene Rückspeisung aus der eigenen nachgelagerten Ebene und nicht leistungsgemessene Rückspeisungen aus fremden Netzen Spalte21: 0 |  | 0 |  | 0 |  | 0 | 0 |  | 0
Dezentrale Einspeisungen aus nicht leistungsgemessenen Erzeugungsanlagen, nicht leistungsgemessene Rückspeisung aus der eigenen nachgelagerten Ebene und nicht leistungsgemessene Rückspeisungen aus fremden Netzen Spalte5: 0; Dezentrale Einspeisungen aus nicht leistungsgemessenen Erzeugungsanlagen, nicht leistungsgemessene Rückspeisung aus der eigenen nachgelagerten Ebene und nicht leistungsgemessene Rückspeisungen aus fremden Netzen Spalte6: j; Dezentrale Einspeisungen aus nicht leistungsgemessenen Erzeugungsanlagen, nicht leistungsgemessene Rückspeisung aus der eigenen nachgelagerten Ebene und nicht leistungsgemessene Rückspeisungen aus fremden Netzen Spalte8: 0; Dezentrale Einspeisungen aus nicht leistungsgemessenen Erzeugungsanlagen, nicht leistungsgemessene Rückspeisung aus der eigenen nachgelagerten Ebene und nicht leistungsgemessene Rückspeisungen aus fremden Netzen Spalte9: 0; Dezentrale Einspeisungen aus nicht leistungsgemessenen Erzeugungsanlagen, nicht leistungsgemessene Rückspeisung aus der eigenen nachgelagerten Ebene und nicht leistungsgemessene Rückspeisungen aus fremden Netzen Spalte10: 0; Dezentrale Einspeisungen aus nicht leistungsgemessenen Erzeugungsanlagen, nicht leistungsgemessene Rückspeisung aus der eigenen nachgelagerten Ebene und nicht leistungsgemessene Rückspeisungen aus fremden Netzen Spalte11: 0; Dezentrale Einspeisungen aus nicht leistungsgemessenen Erzeugungsanlagen, nicht leistungsgemessene Rückspeisung aus der eigenen nachgelagerten Ebene und nicht leistungsgemessene Rückspeisungen aus fremden Netzen Spalte14: 0; Dezentrale Einspeisungen aus nicht leistungsgemessenen Erzeugungsanlagen, nicht leistungsgemessene Rückspeisung aus der eigenen nachgelagerten Ebene und nicht leistungsgemessene Rückspeisungen aus fremden Netzen Spalte16: 0; Dezentrale Einspeisungen aus nicht leistungsgemessenen Erzeugungsanlagen, nicht leistungsgemessene Rückspeisung aus der eigenen nachgelagerten Ebene und nicht leistungsgemessene Rückspeisungen aus fremden Netzen Spalte17: 0; Dezentrale Einspeisungen aus nicht leistungsgemessenen Erzeugungsanlagen, nicht leistungsgemessene Rückspeisung aus der eigenen nachgelagerten Ebene und nicht leistungsgemessene Rückspeisungen aus fremden Netzen Spalte19: 0; Dezentrale Einspeisungen aus nicht leistungsgemessenen Erzeugungsanlagen, nicht leistungsgemessene Rückspeisung aus der eigenen nachgelagerten Ebene und nicht leistungsgemessene Rückspeisungen aus fremden Netzen Spalte20: 0; Dezentrale Einspeisungen aus nicht leistungsgemessenen Erzeugungsanlagen, nicht leistungsgemessene Rückspeisung aus der eigenen nachgelagerten Ebene und nicht leistungsgemessene Rückspeisungen aus fremden Netzen Spalte21: 0 |  | 0 |  | 0 |  | 0 | 0 |  | 0
Dezentrale Einspeisungen aus nicht leistungsgemessenen Erzeugungsanlagen, nicht leistungsgemessene Rückspeisung aus der eigenen nachgelagerten Ebene und nicht leistungsgemessene Rückspeisungen aus fremden Netzen Spalte5: 0; Dezentrale Einspeisungen aus nicht leistungsgemessenen Erzeugungsanlagen, nicht leistungsgemessene Rückspeisung aus der eigenen nachgelagerten Ebene und nicht leistungsgemessene Rückspeisungen aus fremden Netzen Spalte6: j; Dezentrale Einspeisungen aus nicht leistungsgemessenen Erzeugungsanlagen, nicht leistungsgemessene Rückspeisung aus der eigenen nachgelagerten Ebene und nicht leistungsgemessene Rückspeisungen aus fremden Netzen Spalte8: 0; Dezentrale Einspeisungen aus nicht leistungsgemessenen Erzeugungsanlagen, nicht leistungsgemessene Rückspeisung aus der eigenen nachgelagerten Ebene und nicht leistungsgemessene Rückspeisungen aus fremden Netzen Spalte9: 0; Dezentrale Einspeisungen aus nicht leistungsgemessenen Erzeugungsanlagen, nicht leistungsgemessene Rückspeisung aus der eigenen nachgelagerten Ebene und nicht leistungsgemessene Rückspeisungen aus fremden Netzen Spalte10: 0; Dezentrale Einspeisungen aus nicht leistungsgemessenen Erzeugungsanlagen, nicht leistungsgemessene Rückspeisung aus der eigenen nachgelagerten Ebene und nicht leistungsgemessene Rückspeisungen aus fremden Netzen Spalte11: 0; Dezentrale Einspeisungen aus nicht leistungsgemessenen Erzeugungsanlagen, nicht leistungsgemessene Rückspeisung aus der eigenen nachgelagerten Ebene und nicht leistungsgemessene Rückspeisungen aus fremden Netzen Spalte14: 0; Dezentrale Einspeisungen aus nicht leistungsgemessenen Erzeugungsanlagen, nicht leistungsgemessene Rückspeisung aus der eigenen nachgelagerten Ebene und nicht leistungsgemessene Rückspeisungen aus fremden Netzen Spalte16: 0; Dezentrale Einspeisungen aus nicht leistungsgemessenen Erzeugungsanlagen, nicht leistungsgemessene Rückspeisung aus der eigenen nachgelagerten Ebene und nicht leistungsgemessene Rückspeisungen aus fremden Netzen Spalte17: 0; Dezentrale Einspeisungen aus nicht leistungsgemessenen Erzeugungsanlagen, nicht leistungsgemessene Rückspeisung aus der eigenen nachgelagerten Ebene und nicht leistungsgemessene Rückspeisungen aus fremden Netzen Spalte19: 0; Dezentrale Einspeisungen aus nicht leistungsgemessenen Erzeugungsanlagen, nicht leistungsgemessene Rückspeisung aus der eigenen nachgelagerten Ebene und nicht leistungsgemessene Rückspeisungen aus fremden Netzen Spalte20: 0; Dezentrale Einspeisungen aus nicht leistungsgemessenen Erzeugungsanlagen, nicht leistungsgemessene Rückspeisung aus der eigenen nachgelagerten Ebene und nicht leistungsgemessene Rückspeisungen aus fremden Netzen Spalte21: 0 |  | 0 |  | 0 |  | 0 | 0 |  | 0
leistungsgemessene Einspeiser mit IST-Bewertung |  |  | 0 | 0 | n | 0 | 0 | 0 |  |  |  |  | 0 | 0 | 0 | 0 | 0 | 0 | 0 | 0 | 0 |  | 0 | 0 | 0 | 0 | 0 | 0 | 0 | 0
leistungsgemessene Einspeiser mit verstetigter Bewertung |  |  | 0 | 0 | j | 0 | 0 | 0 |  |  |  |  | 0 | 0 | 0 | 0 | 0 | 0 | 0 | 0 | 0 |  | 0 | 0 | 0 | 0 | 0 | 0 | 0 | 0
nicht leistungsgemessene Einspeiser |  |  | 0 | 0 | j | 0 | 0 | 0 |  |  |  |  | 0 | 0 | 0 | 0 | 0 | 0 | 0 | 0 |  |  | 0 |  | 0 |  | 0 | 0 |  | 0
Summe |  |  | 0 | 0 |  |  | 0 | 0 |  |  |  |  | 0 | 0 | 0 | 0 | 0 | 0 | 0 | 0 | 0 |  | 0 | 0 | 0 | 0 | 0 | 0 | 0 | 0
|  |  | Eeingespeist é | Everm,tat é |  |  | PD,tE + PR,tE é | Pverm,tat é | [6 empty] | Basis für die Gewichtung des Leistungsanteils für die Rückspeisung |  |  |  |  | 0
[15 empty] | Gewichtung des Leistungsanteils für die Rückspeisung |  |  |  |  | 0
[15 empty] | Gewichtung des Arbeitsanteils für die Rückspeisung |  |  |  |  | 0
Note on A8: GW: rechnerischer Wert unter der Voraussetzung, dass Arbeit nur von der vorgelagerten Netzebene eingespeist wird.
Note on C10: GW: Diese Zelle erschein rot, wenn die Rechnung unten zu einem anderen Wert führt. Wegen BeN + BfN + D + ReN + RfN = L + eN + fN + AeN + AfN +V = (L + eN + fN + AeN + AfN) * (1+v) = (L + eN + fN) * (1+v) + (AeN + AfN) * (1+v) = Emax + (AeN + AfN) * (1+v) gilt Emax - BeN - BfN = D + ReN + RfN - (AeN + AfN) * (1+v) = Everm,tat
Note on P13: GW: Es ist nur die Vergütung anzusetzen, die auch den vermNE im EEG-Testat bzw. an die Einspeiser zugrunde lag. Stehen die endgültigen Einspeisevergütungssätze erst danach fest, sind grundsätzlich das EEG-Testat und die Gutschriften an die anderen Einspeiser zu korrigieren. Bei kleineren Beträgen kann man ausnahmsweise die Differenz zum bisherigen Ansatz (=Gutschrift bzw. Nachbelastung des Netzbetreibers der vorgelagerten Netzebene) entweder 1. von den vermNE lt. Prüfung abziehen (NB erhält nachträglich mehr Geld (Gutschrift)) bzw addieren (NB muss nachträglich Geld zurückzahlen (Nachbelastung)). Dann wirkt die Ausnahmeregelung bei einer Gutschrift zu Lasten des ÜNB bzw. der Einspeiser (und über die niedrigere EO zu Gunsten aller anderen Netzkunden), bei einer Nachbelastung zu Gunsten des ÜNB bzw. der Einspeiser (und über die höhere EO zu Lasten aller anderen Netzkunden) oder 2. im Folgejahr berücksichtigen. In diesem Fall wird die Gutschrift/Nachbelastung den Einspeiserrn im Folgejahr zugeordnet. Die Einspeiser im Folgejahr werden nicht identisch sein mit den Einspeisern im Betrachtungsjahr. Außerdem wird im Folgejahr ein anderer Zeitpunkt für die Rückspeisevergütung maßgeblich sein. Deshalb kommt es auch bei dieser Vorgehensweise zu Verzerrungen.
Note on W13: GW: Erhält der NB eine Rückspeisevergütung von zwei oder mehr fremden Netzen, kann dies im Tool im Moment nur über den Schlüssel 1 abgebildet werden. Bitte stellen Sie uns diesen Fall vor. Wir überlegen dann, ob wir dieses Tool anpassen können.
Note on A14: GW: für die Ermittlung der zu vergütenden Einspeisearbeit
Note on C14: GW: 0 ≤ r ≤ 1 r = 0: keine Vermeidung in dieser Ebene des Netzbetreibers, komplete Ausspeisung r = 1: Vermeidung vollständig in dieser Ebene des Netzbetreibers, keine Ausspeisungen
Note on P15: GW: Der VDN-Leitfaden betrachtet die Vergütung/Verrrechnung für Arbeit und Leistung in Summe, so dass nach dem VDN-Leitfaden auch nicht leistungsgemessene Einspeiser einen Anteil der erhaltenen Rückspeisevergütung für Leistung erhalten. Dieses Verfahren halten wir deshalb nicht für sachgerecht und betrachten in diesem Tool die Vergütung/Verrechnung für Arbeit und Leistung getrennt.
Note on A16: GW: § 18 Abs. 1 Satz 3 StromNEV: „Dieses Entgelt muss den gegenüber den vorgelagerten Netz- oder Umspannebenen durch die jeweiligen Einspeisungen vermiedenen Netzentgelten entsprechen.“ § 18 Abs. 2 Satz 2 StromNEV: „Maßgeblich sind die tatsächliche Vermeidungsarbeit in Kilowattstunden, die tatsächliche Vermeidungsleistung in Kilowatt und die Netzentgelte der vorgelagerten Netz- oder Umspannebene.“ Beide Vorschriften führen zwar grundsätzlich zum gleichen Ergebnis, in Einzelfällen treten jedoch Abweichungen auf. Zunächst kann man sich vergegenwärtigen, dass im Fall von mindestens zwei ungepoolten Übergabestellen der gewählte Ansatz (Summe der Jahreshöchstlasten lt. Eingangsrechnungen) zum richtigen eingesparten Entgelt führt (vgl. § 18 Abs. 1 Satz 2 StromNEV): Der Netzbetreiber bezahlt ein Leistungsentgelt für die auf den Rechnungen ausgewiesen Leistungswerte. Die maximale Bezuglast (PB,max), für die der Netzbetreiber bezahlt hat, ergibt sich damit als Summe der auf den Rechnungen ausgewiesenen Leistungswerte. Für die in der Regel positive Differenz PE,max – PB,max spart sich der Netzbetreiber ein Leistungsentgelt des vorgelagerten Netzbetreibers. Deshalb ist PE,max – PB,max die tatsächliche Vermeidungsleistung. In Extremfällen ist PB,max größer als PE,max, so dass trotz dezentraler Einspeisung keine Leistung vermieden wird. Der gewählte Ansatz führt nur dann zum richtigen eingesparten Entgelt, falls der NB ein zusammenhängendes Netzgebiet hat. Deshalb ist im Fall von mehreren nicht zusammenhängenden Netzen, dieses Tool für jedes Netz zu befüllen. Auf diese Weise können auch unterschiedliche vorgelagerte Netzentgelte in den verschiedenen Netzgebieten berücksichtigt werden. Auch nach § 18 Abs. 2 Satz 2 StromNEV, wonach tatsächliche physikalische Größen maßgeblich sind, ergibt sich kein anderes Ergebnis: Die auf den Rechnungen ausgewiesenen Leistungen wurden nämlich tatsächlich bezogen, nicht aber der höchste Leistungswert des Summenlastgangs aller Bezüge. Im Falle von mehreren Übergabestellen auf verschiedenen Ebenen gibt es in den Rechnungen kein Pooling. Auch bei der Ermittlung der vermiedenen Netzentgelte ist in diesem Fall kein Pooling anzusetzen, da - es bei den vermiedenen Netzentgelten keinen neuen Pooling-Begriff gibt und - wie oben ausgeführt nur eine Leistung in Höhe PE,max – PB,max vermieden wird und auch nur diese Leistung zu Kosten beim Netzbetreiber führen kann. Pooling ist der Oberbegriff für die 1. zeitgleiche und vorzeichengerechte Addition der Lastgangzeitreichen gemäß § 17 Abs. 2a Satz 4 Nr. 1 (Synonyme: Saldierung, Überlagerung, Vektoraddition) 2. zeitgleiche Addition der richtungsgleichen Lastgangzeitreihen gemäß § 17 Abs. 2a Satz 4 Nr. 2 (Synonym: Poolung)
Note on P16: GW: Die Zahlen werden nur zur Verdeutlichung ausgewiesen und haben keinen Nachfolger.
Note on P17: GW: Die Zahlen werden nur zur Verdeutlichung ausgewiesen und haben keinen Nachfolger. Die erhaltene RSV für Arbeit sollte vollständig an die Einspeiser weitergeben werden. Trifft dies nicht zu erscheint die Zelle rot. Die erhaltene RSV für Leistung sollte nach dem Anteil der leistungsgemessenen Einspeisern an allen Einspeisern auf Basis des verwendeten Schlüssels an die leistungsgemessenen Einspeiser weitergegeben werden. Trifft dies nicht zu erscheint die Zelle rot.
Note on P19: GW: Dieser Kasten wird nur benötigt, falls die erhaltene RSV für Leistung nach dem Schlüssel 2 an die Einspeiser weitergegeben wird. Nur in diesem Fall muss der Kasten auch befüllt werden.
Note on C20: GW: Diese Zelle erschein rot, wenn die Rechnung unten zu einem anderen Wert führt.
Note on L22: GW: Ein Einspeiser behält auch im Fall eines Netzübergangs sein Referenzpreisblatt. Neue Einspeiser nach dem Netzübergang erhalten das Referenzpreisblatt des aktuellen Netzbetreibers (vgl. § 120 Abs. 4 EnWG)
Note on M22: GW: Bezug von der vorgelagerten Netzebene mit mehreren Preisen Gibt es für die vorgelagerte Netzebene mehrere Preise, muss ein gewichteter Durchschnittspreis ermittelt werden. Dies gilt sowohl für das Preisblatt des betrachteten Jahres, als auch für das Referenzpreisblatt. Wurden von der vorgelagerten Netzebene die Mengen m1, m2, ... mit den Preisen p1, p2, ... bezogen ergibt sich der gewichtete Durchschnittspreis zu (m1*p1+m2*p2+⋯) / (m1+m2+⋯)=m1/(m1+m2+⋯) * p1 + m2/(m1+m2+⋯) * p2 +⋯ Im Fall mehrerer Preise für die vorgelagere Netzebene ändert sich das Referenzpreisblatt von Jahr zu Jahr, da sich die Gewichtung der zugrunde zu legenden Referenzpreisblätter von Jahr zu Jahr ändert. Pancaking (Bezug von dergleichen Netzebene) Es können auch dann die Referenzpreise des vorgelagerten Netzes herangezogen werden, wenn die vorgelagerte Ebene und die Einspeiseebene identisch sind (Hinweise der BNetzA für Verteilernetzbetreiber zur Anpassung der Erlösobergrenze für 2019, dort Punkt 11.2.4). Aus Gründen der Gleichbehandlung sind m. E. - immer die Netzentgelte des vorgelagerten Netzes heranzuziehen, auch wenn die vorgelagerte Ebene und die Einspeiseebene identisch sind. - die tatsächlich gezahlten Netzentgelte heranzuziehen, auch wenn den Einspeisern ein eventuell vorliegender Rabatt auf die regulären vorgelagerten Netzentgelten infolge einer Pancaking-Vereinbarung nicht bekannt ist. Ein Rabatt auf die regulären vorgelagerten Netzentgelte ist auf das Referenzpreisblatt zu übertragen. Bezug von der vorgelagerten und von dergleichen Netzebene Auch beim Bezug von der vorgelagerten und von dergleichen Netzebene via Pancaking ist wie beim Bezug von der vorgelagerten Netzebene mit mehreren Preisen ein gewichteter Durchschnittspreis zu bilden. In den Durchschnittspreis gehen die Preise von verschiedenen Netzebenen ein. Auch wenn tatsächlich mit dem Preis kleiner 2.500 h bezogen wird, ist der Preis über 2.500 h heranzuziehen (Hinweise der BNetzA für Verteilernetzbetreiber zur Anpassung der Erlösobergrenze für 2019, dort Punkt 11.2.1).
Note on N22: GW: Bezug von der vorgelagerten Netzebene mit mehreren Preisen Gibt es für die vorgelagerte Netzebene mehrere Preise, muss ein gewichteter Durchschnittspreis ermittelt werden. Dies gilt sowohl für das Preisblatt des betrachteten Jahres, als auch für das Referenzpreisblatt. Wurden von der vorgelagerten Netzebene die Mengen m1, m2, ... mit den Preisen p1, p2, ... bezogen ergibt sich der gewichtete Durchschnittspreis zu (m1*p1+m2*p2+⋯) / (m1+m2+⋯)=m1/(m1+m2+⋯) * p1 + m2/(m1+m2+⋯) * p2 +⋯ Im Fall mehrerer Preise für die vorgelagere Netzebene ändert sich das Referenzpreisblatt von Jahr zu Jahr, da sich die Gewichtung der zugrunde zu legenden Referenzpreisblätter von Jahr zu Jahr ändert. Pancaking (Bezug von dergleichen Netzebene) Es können auch dann die Referenzpreise des vorgelagerten Netzes herangezogen werden, wenn die vorgelagerte Ebene und die Einspeiseebene identisch sind (Hinweise der BNetzA für Verteilernetzbetreiber zur Anpassung der Erlösobergrenze für 2019, dort Punkt 11.2.4). Aus Gründen der Gleichbehandlung sind m. E. - immer die Netzentgelte des vorgelagerten Netzes heranzuziehen, auch wenn die vorgelagerte Ebene und die Einspeiseebene identisch sind. - die tatsächlich gezahlten Netzentgelte heranzuziehen, auch wenn den Einspeisern ein eventuell vorliegender Rabatt auf die regulären vorgelagerten Netzentgelten infolge einer Pancaking-Vereinbarung nicht bekannt ist. Ein Rabatt auf die regulären vorgelagerten Netzentgelte ist auf das Referenzpreisblatt zu übertragen. Bezug von der vorgelagerten und von dergleichen Netzebene Auch beim Bezug von der vorgelagerten und von dergleichen Netzebene via Pancaking ist wie beim Bezug von der vorgelagerten Netzebene mit mehreren Preisen ein gewichteter Durchschnittspreis zu bilden. In den Durchschnittspreis gehen die Preise von verschiedenen Netzebenen ein. Auch wenn tatsächlich mit dem Preis kleiner 2.500 h bezogen wird, ist der Preis über 2.500 h heranzuziehen (Hinweise der BNetzA für Verteilernetzbetreiber zur Anpassung der Erlösobergrenze für 2019, dort Punkt 11.2.1).
Note on C28: GW: Das Verfahren im VDN-Leitfaden sieht einen (einheitlichen) Anteilsfaktor a (= aL = anL) vor, der die verstetige Leistung der leistungsgemessenen Einspeiser mit verstetigter Bewertung und die verstetigte Leistung der nicht leistungsgemessenen Einspeisern so umrechnet, dass sich der für diese Einspeiser ergebende Leistungswert zum Zeitpunkt tE ergibt. Verursachungsgerechter ist es, die Gruppe der leistungsgemessenen Einspeiser mit verstetigter Bewertung und die Gruppe der nicht leistungsgemessenen Einspeiser getrennt zu betrachten und für beide Gruppen jeweils einen Anteilsfaktor zu bestimmen. Im Ergebnis kommt es dann nur auf den Anteilsfaktor für leistungsgemessene Einspeiser mit verstetigter Bewertung an. Die verstetigte Leistung der nicht leistungsgemessenen Einspeiser multipliziert mit dem Anteilsfaktor für nicht leistungsgemessene Einspeiser wird nämlich nach § 18 Abs. 3 Satz 3 StromNEV nicht vergütet. Bei diesem Verfahren entfallen auf die Gruppe der leistungsgemessenen Einspeiser immer dieselben vermNE, unabhängig davon, wie viele leistungsgemessene Einspeiser eine Verstetigung wählen. Gibt es nur einen leistungsgemessenen Einspeiser mit verstetigter Bewertung, sind die rechnerische Leistung zum Zeitpunkt tE und die gemessene Leistung zum Zeitpunkt tE identisch. Dieses Tool unterstützt nur (noch) das verursachungsgerechte Verfahren mit 2 Anteilsfaktoren.
Note on G28: GW: § 120 Abs. 4 EnWG: 1Bei der Ermittlung der Entgelte für dezentrale Einspeisungen, die für den Zeitraum ab dem 1. Januar 2018 gezahlt werden, sind als Obergrenze diejenigen Netzentgelte der vorgelagerten Netz- oder Umspannebene zugrunde zu legen, die für diese Netz- oder Umspannebene am 31. Dezember 2016 anzuwenden waren. 2Satz 1 ist auch für Erzeugungsanlagen anzuwenden, die nach dem 31. Dezember 2016 in Betrieb genommen worden sind oder werden. § 120 Abs. 5 Sätze 1 und 2 EnWG: 1Bei der Ermittlung der Obergrenzen nach Absatz 4 sind ab dem 1. Januar 2018 von den Erlösobergrenzen der jeweiligen Übertragungsnetzbetreiber, so wie sie den jeweiligen Netzentgelten für das Kalenderjahr 2016 zugrunde lagen, die Kostenbestandteile nach § 17d Absatz 7 dieses Gesetzes und § 2 Absatz 5 des Energieleitungsausbaugesetzes in der bis zum Ablauf des 28. Dezember 2023 geltenden Fassung in Abzug zu bringen, die in die Netzentgelte eingeflossen sind. 2Für die Zwecke der Berechnungsgrundlage zur Ermittlung der Entgelte für dezentrale Einspeisungen sind die Netzentgelte für das Kalenderjahr 2016 auf dieser Grundlage neu zu berechnen.
Note on C29: GW: 0 ≤ a, der Anteilsfaktor kann insbesonder auch größer als 1 sein.
Note on T29: Auburger, Kilian (Reg Oberpfalz): Siehe Kasten zur Netzreservekapazität (NRK) im Register "Allgemeines".
Note on C30: GW: 0 ≤ a, der Anteilsfaktor kann insbesonder auch größer als 1 sein.
Note on A31: GW: rechnet im ersten Bild den grünen Strich in den blauen Strich um
Note on C31: GW: 0 ≤ s ≤ 1 s = 0: keine tatsächliche Vermeidungsleistung in dieser Ebene des Netzbetreibers s = 1: die Überspeisung zum Zeitpunkt tE ist 0 (PA,tE = 0) und die maximale Bezugslast und die Bezugslast zum Zeitpunkt tE sind identisch (PB,max = PB,tE)
Note on R31: GW: Alle Preise sind netto.
Note on A35: GW: Leistungsgemessene Einspeiser müssen nur dann gesondert aufgeführt werden, wenn sie einen Beitrag zur Vermeidungsleistung liefern, d. h. wenn sie zum Zeitpunkt der Jahreshöchstlast der verlustbehafteten Spannungsebene tatsächlich einspeisen. EEG-Einspeiser mit zeitweiliger oder prozentualer sonstiger Direktvermarktung müssen zweimal aufgeführt werden (einmal als EEG-Anlage und einmal als sonstige Anlage), um einen Vergleich mit dem EEG-Testat zu ermöglichen.
Note on B35: GW: Das Eingabefeld erscheint rot, - falls keine Auswahl getroffen wurde, obwohl ein Arbeits- oder ein Leistungswert eingegeben wurde oder - die getroffene Auswahl nicht zulässig ist (entsteht z. B. beim Kopieren) Anlagen mit sonstiger Direktvermarktung sind zweimal zu erfassen. Die Arbeit ist nach tatsächlichem Anfall, die Leistung zeitanteilig einzugeben (Gleicher Ansicht: Anhang zum BDEW/VKU – Beiblatt zum Kalkulationsleitfaden nach § 18 StromNEV (Direktvermarktung von Strom aus EEG-Anlagen vom 09.10.2009)).
Note on C35: GW: Bei Anlagen, die im Jahr 2017 oder früher in Betrieb genommen wurden, reicht es aus das Jahr 2017 einzugeben. Das Auswahlfeld erscheint rot, wenn - eine Einspeiseart ausgewählt wurde und - weder ein Jahr der Inbetriebnahme noch ein passender Zeitraum der Inbetriebnahme eingegeben wurde.
Note on D35: Auburger, Kilian (Reg Oberpfalz): Die fikitive Einspeisung des Selbstverbrauchs eines dezentralen Einspeisers ist nicht ansetzbar, da es bei der fiktiven Rücklieferung des Selbstverbrauchs eine Gegenposition in gleicher Höhe gibt.
Note on F35: GW: Das Eingabefeld erscheint rot, - falls keine Auswahl getroffen wurde, obwohl ein Arbeits- oder ein Leistungswert eingegeben wurde oder - falls der Einspeiser einen überwiegenden Anteil an der Vermeidungsleistung hat oder - falls es sich um einen EEG-Einspeiser handelt und „j“ gewählt wurde. Es ist meistens "n" zu wählen, da ein leistungsgemessener Einspeiser meistens auch seinen leistungsgemessenen Wert berücksichtigt haben möchte. Der VDN-Leitfaden geht davon aus, dass sämtliche EEG-Anlagen verstetigt werden (Seite 5, letzter Satz). Wir halten dies weder für sachgerecht noch für verursachungsgerecht. Das Eingabefeld erscheint bei einer verstetigten EEG-Anlage deshalb rot. Würde ein EEG-Einspeiser eine Verstetigung wählen, würde dieser EEG-Einspeiser die vermNE der anderen leistungsgemessenen Einspeiser mit verstetigter Bewertung beeinflussen. Die Vergütung dieses EEG-Einspeisers würde sich aber nicht ändern, da sie sich nach dem EEG richtet. Insbesondere würde ein (volatiler) EEG-Einspeiser der zum Zeitpunkt der maximalen verlustbehafteten Entnahmelast nicht einspeist, die vermNE der anderen Einspeiser mit verstetigter Bewertung reduzieren. Im Tool können nur Einspeiser verstetigt werden, die keinen überwiegenden Anteil an der Vermeidungsleistung haben (vgl. § 18 Abs. 3 Satz 2 StromNEV). Der k-te leistungsgemessene Einspeiser hat keinen überwiegenden Anteil an der Vermeidungsleistung, falls 2 * Pki,tE <= Pverm,tE. Nach dem Wortlaut der StromNEV wird auf die Vermeidungsleistung abgestellt, ohne klarzustellen, ob die Vermeidungsleistung zum Zeitpunkt tE oder die tatsächliche Vermeidungsleistung gemeint ist. Da ein Anteil anzuwenden ist und die Leistung des k-ten Einspeisers zum Zeitpunkt tE herangezogen wird, muss die Vermeidungsleistung zum Zeitpunkt tE gemeint sein. Das einmal gewählte Verfahren sollte über mehrere Jahre beibehalten werden. In der Praxis finden sich z. B. beim Bayernwerk auch folgende Regelungen: - Keine Wahlmöglichkeit haben leistungsgemessene Einspeiser, bei denen die maximale Einspeiseleistung 2 MW (NE4, NE5, NE6 und NE7) bzw. 20 MW (NE2 und NE3) übersteigt. - Einspeiser mit Wahlmöglichkeit müssen sich im Vorjahr bis spätestens 30.11. entscheiden, welches Verfahren sie gerne hätten.
Note on G35: GW: Diese Zahl wird auch bei einer Verstetigung benötigt, um zu überprüfen, ob der Einspeiser einen überwiegenden Anteil an der Vermeidungsleistung hat (vgl. § 18 Abs. 3 Satz 2).
Note on H35: GW: (gemessene Leistung) oder (verstetigte Leistung * aL bzw. anL)
Note on J35: Auburger, Kilian (Reg Oberpfalz): Dieses Feld erscheint rot, wenn die eingetragene Gewichtung - bei EEG-, KWKG- und sonstigen Einspeisern sowie Einspeisern ohne vermNE nicht der Gewichtung nach § 18 Abs. 1 Satz 1 und 2 sowie § 18 Abs. 5 StromNEV entspricht oder - bei Rückspeisung aus der eigenen nachgelagerten Ebene von der berechneten Gewichtung in Zelle J21 abweicht.
Note on K35: Auburger, Kilian (Reg Oberpfalz): Dieses Feld erscheint rot, wenn die eingetragene Gewichtung - bei EEG-, KWKG- und sonstigen Einspeisern sowie Einspeisern ohne vermNE nicht mit der Gewichtung der Arbeit desselben Einspeisers übereinstimmt oder - bei Rückspeisung aus der eigenen nachgelagerten Ebene von der berechneten Gewichtung in Zelle K21 abweicht.
Note on M35: GW: R: Referenzpreisblatt A: aktuelles Preisblatt In diesem Tool wird - abweichend von der Anwendungshilfe "Fragen und Antworten zur Umsetzung des NEMoG", Ergänzung vom 20.06.2018, 2. Antwort - für jeden Einspeiser einzeln entschieden, welches Preisblatt zur Anwendung kommt. Unterschiedliche Preisblätter kommen in der Regel dann zur Anwendung, wenn in einem Preisblatt der Arbeitspreis und dem [einem] anderen Preisblatt der Leistungspreis größer ist. Die Begründung der abweichenden Vorgehensweise liegt in der Transparenz für den Einspeiser: Ein Einspeiser kann die im Tool verwendete Vorgehensweise nachvollziehen. Die Berechnung einer Briefmarke kann man hingegen von einem Einspeiser nicht erwarten. Die gesetzliche Regelung findet sich § 120 Abs. 4 Satz 1 EnWG.
Note on U35: GW: Dieser Schlüssel verteilt die erhaltene Rückspeisevergütung für Leistung auf die dezentralen Einspeiser. Der Schlüssel 2 berücksichtigt den Zeitpunkt, der Grundlage war für die erhaltene Rückspeisevergütung für Leistung, und ist daher grundsätzlich dem Schlüssel 1 und dem Schlüssel 3 vorzuziehen. Für Schlüssel 3 spricht, dass ein Einspeiser einen Zeitpunkt besser planen kann. Für Schlüssel 1 und Schlüssel 3 spricht die einfachere Handhabung. In der Praxis kann man sich deshalb oft mit dem Schlüssel 1 oder mit dem Schlüssel 3 behelfen. Für den Fall, dass die Jahreshöchstlast der Ebene und die Jahreshöchstlast der vorgelagerten Ebene zum selben Zeitpunkt auftritt, fallen Schlüssel 2 und Schlüssel 3 zusammen. Schlüssel 1 entspricht einer Verstetigung sämtlicher Einspeiser bei der Rückspeisung.
Note on W35: Auburger, Kilian (Reg Oberpfalz): Die weitergegebenen Kosten müssen in Summe mit den bei den vorgelagerten Netzkosten angesetzten Kosten übereinstimmen. Die Verteilung auf die Einspeiser ist jeweils im Einzelfall zu entscheiden.
Note on A51: GW: EEG-Einspeiser mit zeitweiliger oder prozentualer sonstiger Direktvermarktung müssen zweimal berücksichtigt werden (einmal als EEG-Anlage und einmal als sonstige Anlage), um einen Vergleich mit dem EEG-Testat zu ermöglichen.
Note on E69: GW: Diese Zelle erschein rot, wenn die Rechnung oben zu einem anderen Wert führt.
Note on O69: GW: Diese Zelle erschein rot, wenn die Rechnung oben zu einem anderen Wert führt.

## vermNE MN
XY GmbH
Berechnung vermiedene Netzentgelte basierend auf dem Kalkulationsleitfaden § 18 StromNEV des VDN (Stand: 03. März 2007) | [20 empty] | Bemerkung: In diesem Tool wird unterstellt, dass der Netzbetreiber die erhaltene Vergütung/Verrechnung für die Rückspeisung soweit als möglich an die Einspeiser weiter gibt. Sollte der Netzbetreiber diesen Betrag nicht an die Einspeiser weitergeben, sind die in der Zusammenfassung anzugebenden tatsächlich gezahlten vermNE niedriger als die vermNE nach diesem Tool, so dass im Prüfungsergebnis nur die tatsächlich gezahlten vermNE berücksichtigt werden. Erhaltene externe und interne Rückspeisevergütungen bzw. -verrechnungen werden in diesem Tool in der Zusammenfassung bei den vermNE kostenmindernd berücksichtigt. Demgegenüber wurden in der Praxis erhaltene externe Rückspeisevergütungen hin und wieder bei den vorgelagerten Netzkosten abgezogen.
Umspannung Mittelspannung Niederspannung
[kWh]
maximale bezogene Arbeit (L + eN + fN)*(1+v) | Emax | 0
- bezogene Arbeit | - BeN - BfN | 0
tatsächlich vermiedene Arbeit | Everm,tat | 0
tatsächlich eingespeiste Arbeit = dezentrale Einspeisung + Rückspeisung aus der eigenen nachgelagerten Ebene + Rückspeisung von fremden Netzen | Eeingespeist = D + ReN + RfN | 0 | [18 empty] | Arbeit [€] | Leistung [€]
Erhaltene Vergütung für die Rückspeisung in ein fremdes Netz (Externe RSV)
Vermeidungsfaktor (Everm,tat / Eeingespeist) | r | 0 | [12 empty] | Erhaltene Verrechnung für die Rückspeisung in die eigene vorgelagerte Netzebene (Interne RSV) | [5 empty] | 0 | 0
[15 empty] | Erhaltene RSV | [5 empty] | 0 | 0
Gibt es mindestens zwei ungepoolte Übergabestellen? | j | [13 empty] | davon an Einspeiser weitergegebene RSV | [5 empty] | 0 | 0
|  | [kW] |  | Zeitpunkt | Bemerkung | [9 empty] | davon beim Netzbetreiber verbleibende RSV | [5 empty] | 0 | 0
verlustbehaftete maximale Entnahmelast (= Entnahmelast zum Zeitpunkt tE) | PE,tE = PE,max | 0 | tE | noch einzutragen
- maximale Bezugslast | - PB,max |  |  |  | Summe der Jahreshöchstlasten lt. Eingangsrechnungen/Summe der Jahreshöchstlasten der Bezugslastgänge der ungepoolten Übergabestellen | [16 empty] | [kW] |  | Zeitpunkt
tatsächliche vermiedene Leistung | Pverm,tat | 0 | [12 empty] | verlustbehaftete Entnahmelast zum Zeitpunkt tE,vNE | [5 empty] | PE,tE,vNE |  | tE,vNE
[6 empty] | Gewichtung Rückspeisung eN |  |  | 0 | 0 |  |  |  |  | Überspeiselast zum Zeitpunkt tE,vNE | [5 empty] | PA,tE,vNE |  | tE,vNE | 0
|  | [kW] |  | Zeitpunkt | [6 empty] | Netzgebiets-ID | Arbeitspreis größer 2.500 h für die vorgelagerte Netzebene | Leistungspreis größer 2.500 h für die vorgelagerte Netzebene |  | - Bezugslast zum Zeitpunkt tE,vNE | [5 empty] | - PB,tE,vNE |  | tE,vNE | 0
verlustbehaftete maximale Entnahmelast (= Entnahmelast zum Zeitpunkt tE) | PE,tE = PE,max | 0 | tE | noch einzutragen | [10 empty] | Last aus dezentralen Einspeisungen und Rückspeisungen zum Zeitpunkt tE,vNE | [5 empty] | PD,tE,vNE + PR,tE,vNE | 0 | tE,vNE | 0
Überspeiselast zum Zeitpunkt tE | PA,tE | 0 | tE | noch einzutragen
- Bezugslast zum Zeitpunkt tE | - PB,tE | 0 | tE | noch einzutragen | [10 empty] | Anteilsfaktor leistungsgemessene Einspeiser zum Zeitpunkt tE,vNE für die Rückspeisung | [5 empty] | aL,R | 0
Last aus dezentralen Einspeisungen und Rückspeisungen zum Zeitpunkt tE | PD,tE + PR,tE | 0 | tE | noch einzutragen |  |  | Bezeichnung des Netzgebiets |  |  |  |  | [Ct/kWh] | [€/kW] |  | Anteilsfaktor nicht leistungsgemessene Einspeiser zum Zeitpunkt tE,vNE für die Rückspeisung | [5 empty] | anL,R | 0
Preisblatt für 2027
Anzahl der Anteilsfaktoren |  | 2 |  |  |  | Referenzpreisblatt |  |  |  |  | 1 | [10 empty] | [€]
Anteilsfaktor leistungsgemessene Einspeiser | aL | 0 |  |  |  | Referenzpreisblatt | [12 empty] | bei den vNK angesetzte Kosten für NRK |  |  | 0
Anteilsfaktor nicht leistungsgemessene Einspeiser | anL | 0 |  |  |  | Referenzpreisblatt | [12 empty] | davon noch nicht an Einspeiser weitergegebene Kosten |  |  | 0
Skalierungsfaktor (Pverm,tat / (PD,tE + PR,tE)) | s | 0 |  |  |  | Referenzpreisblatt | [12 empty] | davon an Einspeiser weitergegebene Kosten |  |  | 0
Referenzpreisblatt
Dezentrale Einspeisungen aus leistungsgemessenen Erzeugungsanlagen, leistungsgemessene Rückspeisungen aus der eigenen nachgelagerten Ebene und leistungsgemessene Rückspeisungen von fremden Netzen
Bezeichnung | Art | Jahr der Inbetriebnahme | Arbeit | Arbeit * r | verstetigte Leistung? j/n | gemessene Leistung zum Zeitpunkt tE | rechnerische Leistung zum Zeitpunkt tE | rechnerische Leistung zum Zeitpunkt tE * s | Gewichtung Arbeit | Gewichtung Leistung | Netzgebiets-ID | Preisblatt | vermNE Arbeit ohne Rückspeisung | vermNE Leistung ohne Rückspeisung | Schlüssel 1 gewichtete Arbeit | vermNE Arbeit Rückspeisung | gemessene Leistung zum Zeitpunkt tE, vNE | Schlüssel 2 gewichtete, rechnerische Leistung zum Zeitpunkt tE,vNE | Schlüssel 3 gewichtete, rechnerische Leistung zum Zeitpunkt tE | Schlüssel 2 | vermNE Leistung Rückspeisung | an Einspeiser weitergegebene Kosten für NRK | vermNE Arbeit gesamt | vermNE Leistung gesamt | vermNE Arbeit ohne Rückspeisung Preisblatt für 2027 | vermNE Leistung ohne Rückspeisung Preisblatt für 2027 | vermNE ohne Rückspeisung Preisblatt für 2027 | vermNE Arbeit ohne Rückspeisung Referenz-preisblatt | vermNE Leistung ohne Rückspeisung Referenz- preisblatt | vermNE ohne Rückspeisung Referenz- preisblatt
|  |  | [kWh] | [kWh] |  | [kW] | [kW] | [kW] |  |  |  |  | [€] | [€] | [kWh] | [€] | [kW] | [kW] | [kW] | [kW] | [€] | [€] | [€] | [€] | [€] | [€] | [€] | [€] | [€] | [€]
Spalte1 | Spalte2 | Spalte3 | Spalte4 | Spalte5 | Spalte6 | Spalte7 | Spalte8 | Spalte9 | Spalte10 | Spalte11 | Spalte12 | Spalte13 | Spalte14 | Spalte15 | Spalte16 | Spalte17 | Spalte18 | Spalte19 | Spalte20 | Spalte21 | Spalte22 | Spalte222 | Spalte23 | Spalte24 | Spalte25 | Spalte26 | Spalte27 | Spalte28 | Spalte29 | Spalte30
Spalte5: 0; Spalte8: 0; Spalte9: 0; Spalte10: 0; Spalte11: 0; Spalte14: 0; Spalte15: 0; Spalte16: 0; Spalte17: 0; Spalte19: 0; Spalte20: 0; Spalte21: 0; Spalte22: 0 |  | 0 | 0 | 0 | 0 | 0 | 0 | 0 | 0
Spalte5: 0; Spalte8: 0; Spalte9: 0; Spalte10: 0; Spalte11: 0; Spalte14: 0; Spalte15: 0; Spalte16: 0; Spalte17: 0; Spalte19: 0; Spalte20: 0; Spalte21: 0; Spalte22: 0 |  | 0 | 0 | 0 | 0 | 0 | 0 | 0 | 0
Spalte5: 0; Spalte8: 0; Spalte9: 0; Spalte10: 0; Spalte11: 0; Spalte14: 0; Spalte15: 0; Spalte16: 0; Spalte17: 0; Spalte19: 0; Spalte20: 0; Spalte21: 0; Spalte22: 0 |  | 0 | 0 | 0 | 0 | 0 | 0 | 0 | 0
Spalte5: 0; Spalte8: 0; Spalte9: 0; Spalte10: 0; Spalte11: 0; Spalte14: 0; Spalte15: 0; Spalte16: 0; Spalte17: 0; Spalte19: 0; Spalte20: 0; Spalte21: 0; Spalte22: 0 |  | 0 | 0 | 0 | 0 | 0 | 0 | 0 | 0
Spalte5: 0; Spalte8: 0; Spalte9: 0; Spalte10: 0; Spalte11: 0; Spalte14: 0; Spalte15: 0; Spalte16: 0; Spalte17: 0; Spalte19: 0; Spalte20: 0; Spalte21: 0; Spalte22: 0 |  | 0 | 0 | 0 | 0 | 0 | 0 | 0 | 0
Spalte5: 0; Spalte8: 0; Spalte9: 0; Spalte10: 0; Spalte11: 0; Spalte14: 0; Spalte15: 0; Spalte16: 0; Spalte17: 0; Spalte19: 0; Spalte20: 0; Spalte21: 0; Spalte22: 0 |  | 0 | 0 | 0 | 0 | 0 | 0 | 0 | 0
Spalte5: 0; Spalte8: 0; Spalte9: 0; Spalte10: 0; Spalte11: 0; Spalte14: 0; Spalte15: 0; Spalte16: 0; Spalte17: 0; Spalte19: 0; Spalte20: 0; Spalte21: 0; Spalte22: 0 |  | 0 | 0 | 0 | 0 | 0 | 0 | 0 | 0
Spalte5: 0; Spalte8: 0; Spalte9: 0; Spalte10: 0; Spalte11: 0; Spalte14: 0; Spalte15: 0; Spalte16: 0; Spalte17: 0; Spalte19: 0; Spalte20: 0; Spalte21: 0; Spalte22: 0 |  | 0 | 0 | 0 | 0 | 0 | 0 | 0 | 0
Spalte5: 0; Spalte8: 0; Spalte9: 0; Spalte10: 0; Spalte11: 0; Spalte14: 0; Spalte15: 0; Spalte16: 0; Spalte17: 0; Spalte19: 0; Spalte20: 0; Spalte21: 0; Spalte22: 0 |  | 0 | 0 | 0 | 0 | 0 | 0 | 0 | 0
Spalte5: 0; Spalte8: 0; Spalte9: 0; Spalte10: 0; Spalte11: 0; Spalte14: 0; Spalte15: 0; Spalte16: 0; Spalte17: 0; Spalte19: 0; Spalte20: 0; Spalte21: 0; Spalte22: 0 |  | 0 | 0 | 0 | 0 | 0 | 0 | 0 | 0
Spalte5: 0; Spalte8: 0; Spalte9: 0; Spalte10: 0; Spalte11: 0; Spalte14: 0; Spalte15: 0; Spalte16: 0; Spalte17: 0; Spalte19: 0; Spalte20: 0; Spalte21: 0; Spalte22: 0 |  | 0 | 0 | 0 | 0 | 0 | 0 | 0 | 0
Spalte5: 0; Spalte8: 0; Spalte9: 0; Spalte10: 0; Spalte11: 0; Spalte14: 0; Spalte15: 0; Spalte16: 0; Spalte17: 0; Spalte19: 0; Spalte20: 0; Spalte21: 0; Spalte22: 0 |  | 0 | 0 | 0 | 0 | 0 | 0 | 0 | 0
Dezentrale Einspeisungen aus nicht leistungsgemessenen Erzeugungsanlagen, nicht leistungsgemessene Rückspeisung aus der eigenen nachgelagerten Ebene und nicht leistungsgemessene Rückspeisungen aus fremden Netzen
Spalte1 | Spalte2 | Spalte3 | Spalte4 | Spalte5 | Spalte6 | Spalte7 | Spalte8 | Spalte9 | Spalte10 | Spalte11 | Spalte12 | Spalte13 | Spalte14 | Spalte15 | Spalte16 | Spalte17 | Spalte18 | Spalte19 | Spalte20 | Spalte21 | Spalte22 | Spalte222 | Spalte23 | Spalte24 | Spalte25 | Spalte26 | Spalte27 | Spalte28 | Spalte29 | Spalte30
Dezentrale Einspeisungen aus nicht leistungsgemessenen Erzeugungsanlagen, nicht leistungsgemessene Rückspeisung aus der eigenen nachgelagerten Ebene und nicht leistungsgemessene Rückspeisungen aus fremden Netzen Spalte5: 0; Dezentrale Einspeisungen aus nicht leistungsgemessenen Erzeugungsanlagen, nicht leistungsgemessene Rückspeisung aus der eigenen nachgelagerten Ebene und nicht leistungsgemessene Rückspeisungen aus fremden Netzen Spalte6: j; Dezentrale Einspeisungen aus nicht leistungsgemessenen Erzeugungsanlagen, nicht leistungsgemessene Rückspeisung aus der eigenen nachgelagerten Ebene und nicht leistungsgemessene Rückspeisungen aus fremden Netzen Spalte8: 0; Dezentrale Einspeisungen aus nicht leistungsgemessenen Erzeugungsanlagen, nicht leistungsgemessene Rückspeisung aus der eigenen nachgelagerten Ebene und nicht leistungsgemessene Rückspeisungen aus fremden Netzen Spalte9: 0; Dezentrale Einspeisungen aus nicht leistungsgemessenen Erzeugungsanlagen, nicht leistungsgemessene Rückspeisung aus der eigenen nachgelagerten Ebene und nicht leistungsgemessene Rückspeisungen aus fremden Netzen Spalte10: 0; Dezentrale Einspeisungen aus nicht leistungsgemessenen Erzeugungsanlagen, nicht leistungsgemessene Rückspeisung aus der eigenen nachgelagerten Ebene und nicht leistungsgemessene Rückspeisungen aus fremden Netzen Spalte11: 0; Dezentrale Einspeisungen aus nicht leistungsgemessenen Erzeugungsanlagen, nicht leistungsgemessene Rückspeisung aus der eigenen nachgelagerten Ebene und nicht leistungsgemessene Rückspeisungen aus fremden Netzen Spalte14: 0; Dezentrale Einspeisungen aus nicht leistungsgemessenen Erzeugungsanlagen, nicht leistungsgemessene Rückspeisung aus der eigenen nachgelagerten Ebene und nicht leistungsgemessene Rückspeisungen aus fremden Netzen Spalte16: 0; Dezentrale Einspeisungen aus nicht leistungsgemessenen Erzeugungsanlagen, nicht leistungsgemessene Rückspeisung aus der eigenen nachgelagerten Ebene und nicht leistungsgemessene Rückspeisungen aus fremden Netzen Spalte17: 0; Dezentrale Einspeisungen aus nicht leistungsgemessenen Erzeugungsanlagen, nicht leistungsgemessene Rückspeisung aus der eigenen nachgelagerten Ebene und nicht leistungsgemessene Rückspeisungen aus fremden Netzen Spalte19: 0; Dezentrale Einspeisungen aus nicht leistungsgemessenen Erzeugungsanlagen, nicht leistungsgemessene Rückspeisung aus der eigenen nachgelagerten Ebene und nicht leistungsgemessene Rückspeisungen aus fremden Netzen Spalte20: 0; Dezentrale Einspeisungen aus nicht leistungsgemessenen Erzeugungsanlagen, nicht leistungsgemessene Rückspeisung aus der eigenen nachgelagerten Ebene und nicht leistungsgemessene Rückspeisungen aus fremden Netzen Spalte21: 0 |  | 0 |  | 0 |  | 0 | 0 |  | 0
Dezentrale Einspeisungen aus nicht leistungsgemessenen Erzeugungsanlagen, nicht leistungsgemessene Rückspeisung aus der eigenen nachgelagerten Ebene und nicht leistungsgemessene Rückspeisungen aus fremden Netzen Spalte5: 0; Dezentrale Einspeisungen aus nicht leistungsgemessenen Erzeugungsanlagen, nicht leistungsgemessene Rückspeisung aus der eigenen nachgelagerten Ebene und nicht leistungsgemessene Rückspeisungen aus fremden Netzen Spalte6: j; Dezentrale Einspeisungen aus nicht leistungsgemessenen Erzeugungsanlagen, nicht leistungsgemessene Rückspeisung aus der eigenen nachgelagerten Ebene und nicht leistungsgemessene Rückspeisungen aus fremden Netzen Spalte8: 0; Dezentrale Einspeisungen aus nicht leistungsgemessenen Erzeugungsanlagen, nicht leistungsgemessene Rückspeisung aus der eigenen nachgelagerten Ebene und nicht leistungsgemessene Rückspeisungen aus fremden Netzen Spalte9: 0; Dezentrale Einspeisungen aus nicht leistungsgemessenen Erzeugungsanlagen, nicht leistungsgemessene Rückspeisung aus der eigenen nachgelagerten Ebene und nicht leistungsgemessene Rückspeisungen aus fremden Netzen Spalte10: 0; Dezentrale Einspeisungen aus nicht leistungsgemessenen Erzeugungsanlagen, nicht leistungsgemessene Rückspeisung aus der eigenen nachgelagerten Ebene und nicht leistungsgemessene Rückspeisungen aus fremden Netzen Spalte11: 0; Dezentrale Einspeisungen aus nicht leistungsgemessenen Erzeugungsanlagen, nicht leistungsgemessene Rückspeisung aus der eigenen nachgelagerten Ebene und nicht leistungsgemessene Rückspeisungen aus fremden Netzen Spalte14: 0; Dezentrale Einspeisungen aus nicht leistungsgemessenen Erzeugungsanlagen, nicht leistungsgemessene Rückspeisung aus der eigenen nachgelagerten Ebene und nicht leistungsgemessene Rückspeisungen aus fremden Netzen Spalte16: 0; Dezentrale Einspeisungen aus nicht leistungsgemessenen Erzeugungsanlagen, nicht leistungsgemessene Rückspeisung aus der eigenen nachgelagerten Ebene und nicht leistungsgemessene Rückspeisungen aus fremden Netzen Spalte17: 0; Dezentrale Einspeisungen aus nicht leistungsgemessenen Erzeugungsanlagen, nicht leistungsgemessene Rückspeisung aus der eigenen nachgelagerten Ebene und nicht leistungsgemessene Rückspeisungen aus fremden Netzen Spalte19: 0; Dezentrale Einspeisungen aus nicht leistungsgemessenen Erzeugungsanlagen, nicht leistungsgemessene Rückspeisung aus der eigenen nachgelagerten Ebene und nicht leistungsgemessene Rückspeisungen aus fremden Netzen Spalte20: 0; Dezentrale Einspeisungen aus nicht leistungsgemessenen Erzeugungsanlagen, nicht leistungsgemessene Rückspeisung aus der eigenen nachgelagerten Ebene und nicht leistungsgemessene Rückspeisungen aus fremden Netzen Spalte21: 0 |  | 0 |  | 0 |  | 0 | 0 |  | 0
Dezentrale Einspeisungen aus nicht leistungsgemessenen Erzeugungsanlagen, nicht leistungsgemessene Rückspeisung aus der eigenen nachgelagerten Ebene und nicht leistungsgemessene Rückspeisungen aus fremden Netzen Spalte5: 0; Dezentrale Einspeisungen aus nicht leistungsgemessenen Erzeugungsanlagen, nicht leistungsgemessene Rückspeisung aus der eigenen nachgelagerten Ebene und nicht leistungsgemessene Rückspeisungen aus fremden Netzen Spalte6: j; Dezentrale Einspeisungen aus nicht leistungsgemessenen Erzeugungsanlagen, nicht leistungsgemessene Rückspeisung aus der eigenen nachgelagerten Ebene und nicht leistungsgemessene Rückspeisungen aus fremden Netzen Spalte8: 0; Dezentrale Einspeisungen aus nicht leistungsgemessenen Erzeugungsanlagen, nicht leistungsgemessene Rückspeisung aus der eigenen nachgelagerten Ebene und nicht leistungsgemessene Rückspeisungen aus fremden Netzen Spalte9: 0; Dezentrale Einspeisungen aus nicht leistungsgemessenen Erzeugungsanlagen, nicht leistungsgemessene Rückspeisung aus der eigenen nachgelagerten Ebene und nicht leistungsgemessene Rückspeisungen aus fremden Netzen Spalte10: 0; Dezentrale Einspeisungen aus nicht leistungsgemessenen Erzeugungsanlagen, nicht leistungsgemessene Rückspeisung aus der eigenen nachgelagerten Ebene und nicht leistungsgemessene Rückspeisungen aus fremden Netzen Spalte11: 0; Dezentrale Einspeisungen aus nicht leistungsgemessenen Erzeugungsanlagen, nicht leistungsgemessene Rückspeisung aus der eigenen nachgelagerten Ebene und nicht leistungsgemessene Rückspeisungen aus fremden Netzen Spalte14: 0; Dezentrale Einspeisungen aus nicht leistungsgemessenen Erzeugungsanlagen, nicht leistungsgemessene Rückspeisung aus der eigenen nachgelagerten Ebene und nicht leistungsgemessene Rückspeisungen aus fremden Netzen Spalte16: 0; Dezentrale Einspeisungen aus nicht leistungsgemessenen Erzeugungsanlagen, nicht leistungsgemessene Rückspeisung aus der eigenen nachgelagerten Ebene und nicht leistungsgemessene Rückspeisungen aus fremden Netzen Spalte17: 0; Dezentrale Einspeisungen aus nicht leistungsgemessenen Erzeugungsanlagen, nicht leistungsgemessene Rückspeisung aus der eigenen nachgelagerten Ebene und nicht leistungsgemessene Rückspeisungen aus fremden Netzen Spalte19: 0; Dezentrale Einspeisungen aus nicht leistungsgemessenen Erzeugungsanlagen, nicht leistungsgemessene Rückspeisung aus der eigenen nachgelagerten Ebene und nicht leistungsgemessene Rückspeisungen aus fremden Netzen Spalte20: 0; Dezentrale Einspeisungen aus nicht leistungsgemessenen Erzeugungsanlagen, nicht leistungsgemessene Rückspeisung aus der eigenen nachgelagerten Ebene und nicht leistungsgemessene Rückspeisungen aus fremden Netzen Spalte21: 0 |  | 0 |  | 0 |  | 0 | 0 |  | 0
Dezentrale Einspeisungen aus nicht leistungsgemessenen Erzeugungsanlagen, nicht leistungsgemessene Rückspeisung aus der eigenen nachgelagerten Ebene und nicht leistungsgemessene Rückspeisungen aus fremden Netzen Spalte5: 0; Dezentrale Einspeisungen aus nicht leistungsgemessenen Erzeugungsanlagen, nicht leistungsgemessene Rückspeisung aus der eigenen nachgelagerten Ebene und nicht leistungsgemessene Rückspeisungen aus fremden Netzen Spalte6: j; Dezentrale Einspeisungen aus nicht leistungsgemessenen Erzeugungsanlagen, nicht leistungsgemessene Rückspeisung aus der eigenen nachgelagerten Ebene und nicht leistungsgemessene Rückspeisungen aus fremden Netzen Spalte8: 0; Dezentrale Einspeisungen aus nicht leistungsgemessenen Erzeugungsanlagen, nicht leistungsgemessene Rückspeisung aus der eigenen nachgelagerten Ebene und nicht leistungsgemessene Rückspeisungen aus fremden Netzen Spalte9: 0; Dezentrale Einspeisungen aus nicht leistungsgemessenen Erzeugungsanlagen, nicht leistungsgemessene Rückspeisung aus der eigenen nachgelagerten Ebene und nicht leistungsgemessene Rückspeisungen aus fremden Netzen Spalte10: 0; Dezentrale Einspeisungen aus nicht leistungsgemessenen Erzeugungsanlagen, nicht leistungsgemessene Rückspeisung aus der eigenen nachgelagerten Ebene und nicht leistungsgemessene Rückspeisungen aus fremden Netzen Spalte11: 0; Dezentrale Einspeisungen aus nicht leistungsgemessenen Erzeugungsanlagen, nicht leistungsgemessene Rückspeisung aus der eigenen nachgelagerten Ebene und nicht leistungsgemessene Rückspeisungen aus fremden Netzen Spalte14: 0; Dezentrale Einspeisungen aus nicht leistungsgemessenen Erzeugungsanlagen, nicht leistungsgemessene Rückspeisung aus der eigenen nachgelagerten Ebene und nicht leistungsgemessene Rückspeisungen aus fremden Netzen Spalte16: 0; Dezentrale Einspeisungen aus nicht leistungsgemessenen Erzeugungsanlagen, nicht leistungsgemessene Rückspeisung aus der eigenen nachgelagerten Ebene und nicht leistungsgemessene Rückspeisungen aus fremden Netzen Spalte17: 0; Dezentrale Einspeisungen aus nicht leistungsgemessenen Erzeugungsanlagen, nicht leistungsgemessene Rückspeisung aus der eigenen nachgelagerten Ebene und nicht leistungsgemessene Rückspeisungen aus fremden Netzen Spalte19: 0; Dezentrale Einspeisungen aus nicht leistungsgemessenen Erzeugungsanlagen, nicht leistungsgemessene Rückspeisung aus der eigenen nachgelagerten Ebene und nicht leistungsgemessene Rückspeisungen aus fremden Netzen Spalte20: 0; Dezentrale Einspeisungen aus nicht leistungsgemessenen Erzeugungsanlagen, nicht leistungsgemessene Rückspeisung aus der eigenen nachgelagerten Ebene und nicht leistungsgemessene Rückspeisungen aus fremden Netzen Spalte21: 0 |  | 0 |  | 0 |  | 0 | 0 |  | 0
Dezentrale Einspeisungen aus nicht leistungsgemessenen Erzeugungsanlagen, nicht leistungsgemessene Rückspeisung aus der eigenen nachgelagerten Ebene und nicht leistungsgemessene Rückspeisungen aus fremden Netzen Spalte5: 0; Dezentrale Einspeisungen aus nicht leistungsgemessenen Erzeugungsanlagen, nicht leistungsgemessene Rückspeisung aus der eigenen nachgelagerten Ebene und nicht leistungsgemessene Rückspeisungen aus fremden Netzen Spalte6: j; Dezentrale Einspeisungen aus nicht leistungsgemessenen Erzeugungsanlagen, nicht leistungsgemessene Rückspeisung aus der eigenen nachgelagerten Ebene und nicht leistungsgemessene Rückspeisungen aus fremden Netzen Spalte8: 0; Dezentrale Einspeisungen aus nicht leistungsgemessenen Erzeugungsanlagen, nicht leistungsgemessene Rückspeisung aus der eigenen nachgelagerten Ebene und nicht leistungsgemessene Rückspeisungen aus fremden Netzen Spalte9: 0; Dezentrale Einspeisungen aus nicht leistungsgemessenen Erzeugungsanlagen, nicht leistungsgemessene Rückspeisung aus der eigenen nachgelagerten Ebene und nicht leistungsgemessene Rückspeisungen aus fremden Netzen Spalte10: 0; Dezentrale Einspeisungen aus nicht leistungsgemessenen Erzeugungsanlagen, nicht leistungsgemessene Rückspeisung aus der eigenen nachgelagerten Ebene und nicht leistungsgemessene Rückspeisungen aus fremden Netzen Spalte11: 0; Dezentrale Einspeisungen aus nicht leistungsgemessenen Erzeugungsanlagen, nicht leistungsgemessene Rückspeisung aus der eigenen nachgelagerten Ebene und nicht leistungsgemessene Rückspeisungen aus fremden Netzen Spalte14: 0; Dezentrale Einspeisungen aus nicht leistungsgemessenen Erzeugungsanlagen, nicht leistungsgemessene Rückspeisung aus der eigenen nachgelagerten Ebene und nicht leistungsgemessene Rückspeisungen aus fremden Netzen Spalte16: 0; Dezentrale Einspeisungen aus nicht leistungsgemessenen Erzeugungsanlagen, nicht leistungsgemessene Rückspeisung aus der eigenen nachgelagerten Ebene und nicht leistungsgemessene Rückspeisungen aus fremden Netzen Spalte17: 0; Dezentrale Einspeisungen aus nicht leistungsgemessenen Erzeugungsanlagen, nicht leistungsgemessene Rückspeisung aus der eigenen nachgelagerten Ebene und nicht leistungsgemessene Rückspeisungen aus fremden Netzen Spalte19: 0; Dezentrale Einspeisungen aus nicht leistungsgemessenen Erzeugungsanlagen, nicht leistungsgemessene Rückspeisung aus der eigenen nachgelagerten Ebene und nicht leistungsgemessene Rückspeisungen aus fremden Netzen Spalte20: 0; Dezentrale Einspeisungen aus nicht leistungsgemessenen Erzeugungsanlagen, nicht leistungsgemessene Rückspeisung aus der eigenen nachgelagerten Ebene und nicht leistungsgemessene Rückspeisungen aus fremden Netzen Spalte21: 0 |  | 0 |  | 0 |  | 0 | 0 |  | 0
Dezentrale Einspeisungen aus nicht leistungsgemessenen Erzeugungsanlagen, nicht leistungsgemessene Rückspeisung aus der eigenen nachgelagerten Ebene und nicht leistungsgemessene Rückspeisungen aus fremden Netzen Spalte5: 0; Dezentrale Einspeisungen aus nicht leistungsgemessenen Erzeugungsanlagen, nicht leistungsgemessene Rückspeisung aus der eigenen nachgelagerten Ebene und nicht leistungsgemessene Rückspeisungen aus fremden Netzen Spalte6: j; Dezentrale Einspeisungen aus nicht leistungsgemessenen Erzeugungsanlagen, nicht leistungsgemessene Rückspeisung aus der eigenen nachgelagerten Ebene und nicht leistungsgemessene Rückspeisungen aus fremden Netzen Spalte8: 0; Dezentrale Einspeisungen aus nicht leistungsgemessenen Erzeugungsanlagen, nicht leistungsgemessene Rückspeisung aus der eigenen nachgelagerten Ebene und nicht leistungsgemessene Rückspeisungen aus fremden Netzen Spalte9: 0; Dezentrale Einspeisungen aus nicht leistungsgemessenen Erzeugungsanlagen, nicht leistungsgemessene Rückspeisung aus der eigenen nachgelagerten Ebene und nicht leistungsgemessene Rückspeisungen aus fremden Netzen Spalte10: 0; Dezentrale Einspeisungen aus nicht leistungsgemessenen Erzeugungsanlagen, nicht leistungsgemessene Rückspeisung aus der eigenen nachgelagerten Ebene und nicht leistungsgemessene Rückspeisungen aus fremden Netzen Spalte11: 0; Dezentrale Einspeisungen aus nicht leistungsgemessenen Erzeugungsanlagen, nicht leistungsgemessene Rückspeisung aus der eigenen nachgelagerten Ebene und nicht leistungsgemessene Rückspeisungen aus fremden Netzen Spalte14: 0; Dezentrale Einspeisungen aus nicht leistungsgemessenen Erzeugungsanlagen, nicht leistungsgemessene Rückspeisung aus der eigenen nachgelagerten Ebene und nicht leistungsgemessene Rückspeisungen aus fremden Netzen Spalte16: 0; Dezentrale Einspeisungen aus nicht leistungsgemessenen Erzeugungsanlagen, nicht leistungsgemessene Rückspeisung aus der eigenen nachgelagerten Ebene und nicht leistungsgemessene Rückspeisungen aus fremden Netzen Spalte17: 0; Dezentrale Einspeisungen aus nicht leistungsgemessenen Erzeugungsanlagen, nicht leistungsgemessene Rückspeisung aus der eigenen nachgelagerten Ebene und nicht leistungsgemessene Rückspeisungen aus fremden Netzen Spalte19: 0; Dezentrale Einspeisungen aus nicht leistungsgemessenen Erzeugungsanlagen, nicht leistungsgemessene Rückspeisung aus der eigenen nachgelagerten Ebene und nicht leistungsgemessene Rückspeisungen aus fremden Netzen Spalte20: 0; Dezentrale Einspeisungen aus nicht leistungsgemessenen Erzeugungsanlagen, nicht leistungsgemessene Rückspeisung aus der eigenen nachgelagerten Ebene und nicht leistungsgemessene Rückspeisungen aus fremden Netzen Spalte21: 0 |  | 0 |  | 0 |  | 0 | 0 |  | 0
Dezentrale Einspeisungen aus nicht leistungsgemessenen Erzeugungsanlagen, nicht leistungsgemessene Rückspeisung aus der eigenen nachgelagerten Ebene und nicht leistungsgemessene Rückspeisungen aus fremden Netzen Spalte5: 0; Dezentrale Einspeisungen aus nicht leistungsgemessenen Erzeugungsanlagen, nicht leistungsgemessene Rückspeisung aus der eigenen nachgelagerten Ebene und nicht leistungsgemessene Rückspeisungen aus fremden Netzen Spalte6: j; Dezentrale Einspeisungen aus nicht leistungsgemessenen Erzeugungsanlagen, nicht leistungsgemessene Rückspeisung aus der eigenen nachgelagerten Ebene und nicht leistungsgemessene Rückspeisungen aus fremden Netzen Spalte8: 0; Dezentrale Einspeisungen aus nicht leistungsgemessenen Erzeugungsanlagen, nicht leistungsgemessene Rückspeisung aus der eigenen nachgelagerten Ebene und nicht leistungsgemessene Rückspeisungen aus fremden Netzen Spalte9: 0; Dezentrale Einspeisungen aus nicht leistungsgemessenen Erzeugungsanlagen, nicht leistungsgemessene Rückspeisung aus der eigenen nachgelagerten Ebene und nicht leistungsgemessene Rückspeisungen aus fremden Netzen Spalte10: 0; Dezentrale Einspeisungen aus nicht leistungsgemessenen Erzeugungsanlagen, nicht leistungsgemessene Rückspeisung aus der eigenen nachgelagerten Ebene und nicht leistungsgemessene Rückspeisungen aus fremden Netzen Spalte11: 0; Dezentrale Einspeisungen aus nicht leistungsgemessenen Erzeugungsanlagen, nicht leistungsgemessene Rückspeisung aus der eigenen nachgelagerten Ebene und nicht leistungsgemessene Rückspeisungen aus fremden Netzen Spalte14: 0; Dezentrale Einspeisungen aus nicht leistungsgemessenen Erzeugungsanlagen, nicht leistungsgemessene Rückspeisung aus der eigenen nachgelagerten Ebene und nicht leistungsgemessene Rückspeisungen aus fremden Netzen Spalte16: 0; Dezentrale Einspeisungen aus nicht leistungsgemessenen Erzeugungsanlagen, nicht leistungsgemessene Rückspeisung aus der eigenen nachgelagerten Ebene und nicht leistungsgemessene Rückspeisungen aus fremden Netzen Spalte17: 0; Dezentrale Einspeisungen aus nicht leistungsgemessenen Erzeugungsanlagen, nicht leistungsgemessene Rückspeisung aus der eigenen nachgelagerten Ebene und nicht leistungsgemessene Rückspeisungen aus fremden Netzen Spalte19: 0; Dezentrale Einspeisungen aus nicht leistungsgemessenen Erzeugungsanlagen, nicht leistungsgemessene Rückspeisung aus der eigenen nachgelagerten Ebene und nicht leistungsgemessene Rückspeisungen aus fremden Netzen Spalte20: 0; Dezentrale Einspeisungen aus nicht leistungsgemessenen Erzeugungsanlagen, nicht leistungsgemessene Rückspeisung aus der eigenen nachgelagerten Ebene und nicht leistungsgemessene Rückspeisungen aus fremden Netzen Spalte21: 0 |  | 0 |  | 0 |  | 0 | 0 |  | 0
Dezentrale Einspeisungen aus nicht leistungsgemessenen Erzeugungsanlagen, nicht leistungsgemessene Rückspeisung aus der eigenen nachgelagerten Ebene und nicht leistungsgemessene Rückspeisungen aus fremden Netzen Spalte5: 0; Dezentrale Einspeisungen aus nicht leistungsgemessenen Erzeugungsanlagen, nicht leistungsgemessene Rückspeisung aus der eigenen nachgelagerten Ebene und nicht leistungsgemessene Rückspeisungen aus fremden Netzen Spalte6: j; Dezentrale Einspeisungen aus nicht leistungsgemessenen Erzeugungsanlagen, nicht leistungsgemessene Rückspeisung aus der eigenen nachgelagerten Ebene und nicht leistungsgemessene Rückspeisungen aus fremden Netzen Spalte8: 0; Dezentrale Einspeisungen aus nicht leistungsgemessenen Erzeugungsanlagen, nicht leistungsgemessene Rückspeisung aus der eigenen nachgelagerten Ebene und nicht leistungsgemessene Rückspeisungen aus fremden Netzen Spalte9: 0; Dezentrale Einspeisungen aus nicht leistungsgemessenen Erzeugungsanlagen, nicht leistungsgemessene Rückspeisung aus der eigenen nachgelagerten Ebene und nicht leistungsgemessene Rückspeisungen aus fremden Netzen Spalte10: 0; Dezentrale Einspeisungen aus nicht leistungsgemessenen Erzeugungsanlagen, nicht leistungsgemessene Rückspeisung aus der eigenen nachgelagerten Ebene und nicht leistungsgemessene Rückspeisungen aus fremden Netzen Spalte11: 0; Dezentrale Einspeisungen aus nicht leistungsgemessenen Erzeugungsanlagen, nicht leistungsgemessene Rückspeisung aus der eigenen nachgelagerten Ebene und nicht leistungsgemessene Rückspeisungen aus fremden Netzen Spalte14: 0; Dezentrale Einspeisungen aus nicht leistungsgemessenen Erzeugungsanlagen, nicht leistungsgemessene Rückspeisung aus der eigenen nachgelagerten Ebene und nicht leistungsgemessene Rückspeisungen aus fremden Netzen Spalte16: 0; Dezentrale Einspeisungen aus nicht leistungsgemessenen Erzeugungsanlagen, nicht leistungsgemessene Rückspeisung aus der eigenen nachgelagerten Ebene und nicht leistungsgemessene Rückspeisungen aus fremden Netzen Spalte17: 0; Dezentrale Einspeisungen aus nicht leistungsgemessenen Erzeugungsanlagen, nicht leistungsgemessene Rückspeisung aus der eigenen nachgelagerten Ebene und nicht leistungsgemessene Rückspeisungen aus fremden Netzen Spalte19: 0; Dezentrale Einspeisungen aus nicht leistungsgemessenen Erzeugungsanlagen, nicht leistungsgemessene Rückspeisung aus der eigenen nachgelagerten Ebene und nicht leistungsgemessene Rückspeisungen aus fremden Netzen Spalte20: 0; Dezentrale Einspeisungen aus nicht leistungsgemessenen Erzeugungsanlagen, nicht leistungsgemessene Rückspeisung aus der eigenen nachgelagerten Ebene und nicht leistungsgemessene Rückspeisungen aus fremden Netzen Spalte21: 0 |  | 0 |  | 0 |  | 0 | 0 |  | 0
Dezentrale Einspeisungen aus nicht leistungsgemessenen Erzeugungsanlagen, nicht leistungsgemessene Rückspeisung aus der eigenen nachgelagerten Ebene und nicht leistungsgemessene Rückspeisungen aus fremden Netzen Spalte5: 0; Dezentrale Einspeisungen aus nicht leistungsgemessenen Erzeugungsanlagen, nicht leistungsgemessene Rückspeisung aus der eigenen nachgelagerten Ebene und nicht leistungsgemessene Rückspeisungen aus fremden Netzen Spalte6: j; Dezentrale Einspeisungen aus nicht leistungsgemessenen Erzeugungsanlagen, nicht leistungsgemessene Rückspeisung aus der eigenen nachgelagerten Ebene und nicht leistungsgemessene Rückspeisungen aus fremden Netzen Spalte8: 0; Dezentrale Einspeisungen aus nicht leistungsgemessenen Erzeugungsanlagen, nicht leistungsgemessene Rückspeisung aus der eigenen nachgelagerten Ebene und nicht leistungsgemessene Rückspeisungen aus fremden Netzen Spalte9: 0; Dezentrale Einspeisungen aus nicht leistungsgemessenen Erzeugungsanlagen, nicht leistungsgemessene Rückspeisung aus der eigenen nachgelagerten Ebene und nicht leistungsgemessene Rückspeisungen aus fremden Netzen Spalte10: 0; Dezentrale Einspeisungen aus nicht leistungsgemessenen Erzeugungsanlagen, nicht leistungsgemessene Rückspeisung aus der eigenen nachgelagerten Ebene und nicht leistungsgemessene Rückspeisungen aus fremden Netzen Spalte11: 0; Dezentrale Einspeisungen aus nicht leistungsgemessenen Erzeugungsanlagen, nicht leistungsgemessene Rückspeisung aus der eigenen nachgelagerten Ebene und nicht leistungsgemessene Rückspeisungen aus fremden Netzen Spalte14: 0; Dezentrale Einspeisungen aus nicht leistungsgemessenen Erzeugungsanlagen, nicht leistungsgemessene Rückspeisung aus der eigenen nachgelagerten Ebene und nicht leistungsgemessene Rückspeisungen aus fremden Netzen Spalte16: 0; Dezentrale Einspeisungen aus nicht leistungsgemessenen Erzeugungsanlagen, nicht leistungsgemessene Rückspeisung aus der eigenen nachgelagerten Ebene und nicht leistungsgemessene Rückspeisungen aus fremden Netzen Spalte17: 0; Dezentrale Einspeisungen aus nicht leistungsgemessenen Erzeugungsanlagen, nicht leistungsgemessene Rückspeisung aus der eigenen nachgelagerten Ebene und nicht leistungsgemessene Rückspeisungen aus fremden Netzen Spalte19: 0; Dezentrale Einspeisungen aus nicht leistungsgemessenen Erzeugungsanlagen, nicht leistungsgemessene Rückspeisung aus der eigenen nachgelagerten Ebene und nicht leistungsgemessene Rückspeisungen aus fremden Netzen Spalte20: 0; Dezentrale Einspeisungen aus nicht leistungsgemessenen Erzeugungsanlagen, nicht leistungsgemessene Rückspeisung aus der eigenen nachgelagerten Ebene und nicht leistungsgemessene Rückspeisungen aus fremden Netzen Spalte21: 0 |  | 0 |  | 0 |  | 0 | 0 |  | 0
Dezentrale Einspeisungen aus nicht leistungsgemessenen Erzeugungsanlagen, nicht leistungsgemessene Rückspeisung aus der eigenen nachgelagerten Ebene und nicht leistungsgemessene Rückspeisungen aus fremden Netzen Spalte5: 0; Dezentrale Einspeisungen aus nicht leistungsgemessenen Erzeugungsanlagen, nicht leistungsgemessene Rückspeisung aus der eigenen nachgelagerten Ebene und nicht leistungsgemessene Rückspeisungen aus fremden Netzen Spalte6: j; Dezentrale Einspeisungen aus nicht leistungsgemessenen Erzeugungsanlagen, nicht leistungsgemessene Rückspeisung aus der eigenen nachgelagerten Ebene und nicht leistungsgemessene Rückspeisungen aus fremden Netzen Spalte8: 0; Dezentrale Einspeisungen aus nicht leistungsgemessenen Erzeugungsanlagen, nicht leistungsgemessene Rückspeisung aus der eigenen nachgelagerten Ebene und nicht leistungsgemessene Rückspeisungen aus fremden Netzen Spalte9: 0; Dezentrale Einspeisungen aus nicht leistungsgemessenen Erzeugungsanlagen, nicht leistungsgemessene Rückspeisung aus der eigenen nachgelagerten Ebene und nicht leistungsgemessene Rückspeisungen aus fremden Netzen Spalte10: 0; Dezentrale Einspeisungen aus nicht leistungsgemessenen Erzeugungsanlagen, nicht leistungsgemessene Rückspeisung aus der eigenen nachgelagerten Ebene und nicht leistungsgemessene Rückspeisungen aus fremden Netzen Spalte11: 0; Dezentrale Einspeisungen aus nicht leistungsgemessenen Erzeugungsanlagen, nicht leistungsgemessene Rückspeisung aus der eigenen nachgelagerten Ebene und nicht leistungsgemessene Rückspeisungen aus fremden Netzen Spalte14: 0; Dezentrale Einspeisungen aus nicht leistungsgemessenen Erzeugungsanlagen, nicht leistungsgemessene Rückspeisung aus der eigenen nachgelagerten Ebene und nicht leistungsgemessene Rückspeisungen aus fremden Netzen Spalte16: 0; Dezentrale Einspeisungen aus nicht leistungsgemessenen Erzeugungsanlagen, nicht leistungsgemessene Rückspeisung aus der eigenen nachgelagerten Ebene und nicht leistungsgemessene Rückspeisungen aus fremden Netzen Spalte17: 0; Dezentrale Einspeisungen aus nicht leistungsgemessenen Erzeugungsanlagen, nicht leistungsgemessene Rückspeisung aus der eigenen nachgelagerten Ebene und nicht leistungsgemessene Rückspeisungen aus fremden Netzen Spalte19: 0; Dezentrale Einspeisungen aus nicht leistungsgemessenen Erzeugungsanlagen, nicht leistungsgemessene Rückspeisung aus der eigenen nachgelagerten Ebene und nicht leistungsgemessene Rückspeisungen aus fremden Netzen Spalte20: 0; Dezentrale Einspeisungen aus nicht leistungsgemessenen Erzeugungsanlagen, nicht leistungsgemessene Rückspeisung aus der eigenen nachgelagerten Ebene und nicht leistungsgemessene Rückspeisungen aus fremden Netzen Spalte21: 0 |  | 0 |  | 0 |  | 0 | 0 |  | 0
Dezentrale Einspeisungen aus nicht leistungsgemessenen Erzeugungsanlagen, nicht leistungsgemessene Rückspeisung aus der eigenen nachgelagerten Ebene und nicht leistungsgemessene Rückspeisungen aus fremden Netzen Spalte5: 0; Dezentrale Einspeisungen aus nicht leistungsgemessenen Erzeugungsanlagen, nicht leistungsgemessene Rückspeisung aus der eigenen nachgelagerten Ebene und nicht leistungsgemessene Rückspeisungen aus fremden Netzen Spalte6: j; Dezentrale Einspeisungen aus nicht leistungsgemessenen Erzeugungsanlagen, nicht leistungsgemessene Rückspeisung aus der eigenen nachgelagerten Ebene und nicht leistungsgemessene Rückspeisungen aus fremden Netzen Spalte8: 0; Dezentrale Einspeisungen aus nicht leistungsgemessenen Erzeugungsanlagen, nicht leistungsgemessene Rückspeisung aus der eigenen nachgelagerten Ebene und nicht leistungsgemessene Rückspeisungen aus fremden Netzen Spalte9: 0; Dezentrale Einspeisungen aus nicht leistungsgemessenen Erzeugungsanlagen, nicht leistungsgemessene Rückspeisung aus der eigenen nachgelagerten Ebene und nicht leistungsgemessene Rückspeisungen aus fremden Netzen Spalte10: 0; Dezentrale Einspeisungen aus nicht leistungsgemessenen Erzeugungsanlagen, nicht leistungsgemessene Rückspeisung aus der eigenen nachgelagerten Ebene und nicht leistungsgemessene Rückspeisungen aus fremden Netzen Spalte11: 0; Dezentrale Einspeisungen aus nicht leistungsgemessenen Erzeugungsanlagen, nicht leistungsgemessene Rückspeisung aus der eigenen nachgelagerten Ebene und nicht leistungsgemessene Rückspeisungen aus fremden Netzen Spalte14: 0; Dezentrale Einspeisungen aus nicht leistungsgemessenen Erzeugungsanlagen, nicht leistungsgemessene Rückspeisung aus der eigenen nachgelagerten Ebene und nicht leistungsgemessene Rückspeisungen aus fremden Netzen Spalte16: 0; Dezentrale Einspeisungen aus nicht leistungsgemessenen Erzeugungsanlagen, nicht leistungsgemessene Rückspeisung aus der eigenen nachgelagerten Ebene und nicht leistungsgemessene Rückspeisungen aus fremden Netzen Spalte17: 0; Dezentrale Einspeisungen aus nicht leistungsgemessenen Erzeugungsanlagen, nicht leistungsgemessene Rückspeisung aus der eigenen nachgelagerten Ebene und nicht leistungsgemessene Rückspeisungen aus fremden Netzen Spalte19: 0; Dezentrale Einspeisungen aus nicht leistungsgemessenen Erzeugungsanlagen, nicht leistungsgemessene Rückspeisung aus der eigenen nachgelagerten Ebene und nicht leistungsgemessene Rückspeisungen aus fremden Netzen Spalte20: 0; Dezentrale Einspeisungen aus nicht leistungsgemessenen Erzeugungsanlagen, nicht leistungsgemessene Rückspeisung aus der eigenen nachgelagerten Ebene und nicht leistungsgemessene Rückspeisungen aus fremden Netzen Spalte21: 0 |  | 0 |  | 0 |  | 0 | 0 |  | 0
Dezentrale Einspeisungen aus nicht leistungsgemessenen Erzeugungsanlagen, nicht leistungsgemessene Rückspeisung aus der eigenen nachgelagerten Ebene und nicht leistungsgemessene Rückspeisungen aus fremden Netzen Spalte5: 0; Dezentrale Einspeisungen aus nicht leistungsgemessenen Erzeugungsanlagen, nicht leistungsgemessene Rückspeisung aus der eigenen nachgelagerten Ebene und nicht leistungsgemessene Rückspeisungen aus fremden Netzen Spalte6: j; Dezentrale Einspeisungen aus nicht leistungsgemessenen Erzeugungsanlagen, nicht leistungsgemessene Rückspeisung aus der eigenen nachgelagerten Ebene und nicht leistungsgemessene Rückspeisungen aus fremden Netzen Spalte8: 0; Dezentrale Einspeisungen aus nicht leistungsgemessenen Erzeugungsanlagen, nicht leistungsgemessene Rückspeisung aus der eigenen nachgelagerten Ebene und nicht leistungsgemessene Rückspeisungen aus fremden Netzen Spalte9: 0; Dezentrale Einspeisungen aus nicht leistungsgemessenen Erzeugungsanlagen, nicht leistungsgemessene Rückspeisung aus der eigenen nachgelagerten Ebene und nicht leistungsgemessene Rückspeisungen aus fremden Netzen Spalte10: 0; Dezentrale Einspeisungen aus nicht leistungsgemessenen Erzeugungsanlagen, nicht leistungsgemessene Rückspeisung aus der eigenen nachgelagerten Ebene und nicht leistungsgemessene Rückspeisungen aus fremden Netzen Spalte11: 0; Dezentrale Einspeisungen aus nicht leistungsgemessenen Erzeugungsanlagen, nicht leistungsgemessene Rückspeisung aus der eigenen nachgelagerten Ebene und nicht leistungsgemessene Rückspeisungen aus fremden Netzen Spalte14: 0; Dezentrale Einspeisungen aus nicht leistungsgemessenen Erzeugungsanlagen, nicht leistungsgemessene Rückspeisung aus der eigenen nachgelagerten Ebene und nicht leistungsgemessene Rückspeisungen aus fremden Netzen Spalte16: 0; Dezentrale Einspeisungen aus nicht leistungsgemessenen Erzeugungsanlagen, nicht leistungsgemessene Rückspeisung aus der eigenen nachgelagerten Ebene und nicht leistungsgemessene Rückspeisungen aus fremden Netzen Spalte17: 0; Dezentrale Einspeisungen aus nicht leistungsgemessenen Erzeugungsanlagen, nicht leistungsgemessene Rückspeisung aus der eigenen nachgelagerten Ebene und nicht leistungsgemessene Rückspeisungen aus fremden Netzen Spalte19: 0; Dezentrale Einspeisungen aus nicht leistungsgemessenen Erzeugungsanlagen, nicht leistungsgemessene Rückspeisung aus der eigenen nachgelagerten Ebene und nicht leistungsgemessene Rückspeisungen aus fremden Netzen Spalte20: 0; Dezentrale Einspeisungen aus nicht leistungsgemessenen Erzeugungsanlagen, nicht leistungsgemessene Rückspeisung aus der eigenen nachgelagerten Ebene und nicht leistungsgemessene Rückspeisungen aus fremden Netzen Spalte21: 0 |  | 0 |  | 0 |  | 0 | 0 |  | 0
leistungsgemessene Einspeiser mit IST-Bewertung |  |  | 0 | 0 | n | 0 | 0 | 0 |  |  |  |  | 0 | 0 | 0 | 0 | 0 | 0 | 0 | 0 | 0 |  | 0 | 0 | 0 | 0 | 0 | 0 | 0 | 0
leistungsgemessene Einspeiser mit verstetigter Bewertung |  |  | 0 | 0 | j | 0 | 0 | 0 |  |  |  |  | 0 | 0 | 0 | 0 | 0 | 0 | 0 | 0 | 0 |  | 0 | 0 | 0 | 0 | 0 | 0 | 0 | 0
nicht leistungsgemessene Einspeiser |  |  | 0 | 0 | j | 0 | 0 | 0 |  |  |  |  | 0 | 0 | 0 | 0 | 0 | 0 | 0 | 0 |  |  | 0 |  | 0 |  | 0 | 0 |  | 0
Summe |  |  | 0 | 0 |  |  | 0 | 0 |  |  |  |  | 0 | 0 | 0 | 0 | 0 | 0 | 0 | 0 | 0 |  | 0 | 0 | 0 | 0 | 0 | 0 | 0 | 0
|  |  | Eeingespeist é | Everm,tat é |  |  | PD,tE + PR,tE é | Pverm,tat é | [6 empty] | Basis für die Gewichtung des Leistungsanteils für die Rückspeisung |  |  |  |  | 0
[15 empty] | Gewichtung des Leistungsanteils für die Rückspeisung |  |  |  |  | 0
[15 empty] | Gewichtung des Arbeitsanteils für die Rückspeisung |  |  |  |  | 0
Note on A8: GW: rechnerischer Wert unter der Voraussetzung, dass Arbeit nur von der vorgelagerten Netzebene eingespeist wird.
Note on C10: GW: Diese Zelle erschein rot, wenn die Rechnung unten zu einem anderen Wert führt. Wegen BeN + BfN + D + ReN + RfN = L + eN + fN + AeN + AfN +V = (L + eN + fN + AeN + AfN) * (1+v) = (L + eN + fN) * (1+v) + (AeN + AfN) * (1+v) = Emax + (AeN + AfN) * (1+v) gilt Emax - BeN - BfN = D + ReN + RfN - (AeN + AfN) * (1+v) = Everm,tat
Note on P13: GW: Es ist nur die Vergütung anzusetzen, die auch den vermNE im EEG-Testat bzw. an die Einspeiser zugrunde lag. Stehen die endgültigen Einspeisevergütungssätze erst danach fest, sind grundsätzlich das EEG-Testat und die Gutschriften an die anderen Einspeiser zu korrigieren. Bei kleineren Beträgen kann man ausnahmsweise die Differenz zum bisherigen Ansatz (=Gutschrift bzw. Nachbelastung des Netzbetreibers der vorgelagerten Netzebene) entweder 1. von den vermNE lt. Prüfung abziehen (NB erhält nachträglich mehr Geld (Gutschrift)) bzw addieren (NB muss nachträglich Geld zurückzahlen (Nachbelastung)). Dann wirkt die Ausnahmeregelung bei einer Gutschrift zu Lasten des ÜNB bzw. der Einspeiser (und über die niedrigere EO zu Gunsten aller anderen Netzkunden), bei einer Nachbelastung zu Gunsten des ÜNB bzw. der Einspeiser (und über die höhere EO zu Lasten aller anderen Netzkunden) oder 2. im Folgejahr berücksichtigen. In diesem Fall wird die Gutschrift/Nachbelastung den Einspeiserrn im Folgejahr zugeordnet. Die Einspeiser im Folgejahr werden nicht identisch sein mit den Einspeisern im Betrachtungsjahr. Außerdem wird im Folgejahr ein anderer Zeitpunkt für die Rückspeisevergütung maßgeblich sein. Deshalb kommt es auch bei dieser Vorgehensweise zu Verzerrungen.
Note on W13: GW: Erhält der NB eine Rückspeisevergütung von zwei oder mehr fremden Netzen, kann dies im Tool im Moment nur über den Schlüssel 1 abgebildet werden. Bitte stellen Sie uns diesen Fall vor. Wir überlegen dann, ob wir dieses Tool anpassen können.
Note on A14: GW: für die Ermittlung der zu vergütenden Einspeisearbeit
Note on C14: GW: 0 ≤ r ≤ 1 r = 0: keine Vermeidung in dieser Ebene des Netzbetreibers, komplete Ausspeisung r = 1: Vermeidung vollständig in dieser Ebene des Netzbetreibers, keine Ausspeisungen
Note on P15: GW: Der VDN-Leitfaden betrachtet die Vergütung/Verrrechnung für Arbeit und Leistung in Summe, so dass nach dem VDN-Leitfaden auch nicht leistungsgemessene Einspeiser einen Anteil der erhaltenen Rückspeisevergütung für Leistung erhalten. Dieses Verfahren halten wir deshalb nicht für sachgerecht und betrachten in diesem Tool die Vergütung/Verrechnung für Arbeit und Leistung getrennt.
Note on A16: GW: § 18 Abs. 1 Satz 3 StromNEV: „Dieses Entgelt muss den gegenüber den vorgelagerten Netz- oder Umspannebenen durch die jeweiligen Einspeisungen vermiedenen Netzentgelten entsprechen.“ § 18 Abs. 2 Satz 2 StromNEV: „Maßgeblich sind die tatsächliche Vermeidungsarbeit in Kilowattstunden, die tatsächliche Vermeidungsleistung in Kilowatt und die Netzentgelte der vorgelagerten Netz- oder Umspannebene.“ Beide Vorschriften führen zwar grundsätzlich zum gleichen Ergebnis, in Einzelfällen treten jedoch Abweichungen auf. Zunächst kann man sich vergegenwärtigen, dass im Fall von mindestens zwei ungepoolten Übergabestellen der gewählte Ansatz (Summe der Jahreshöchstlasten lt. Eingangsrechnungen) zum richtigen eingesparten Entgelt führt (vgl. § 18 Abs. 1 Satz 2 StromNEV): Der Netzbetreiber bezahlt ein Leistungsentgelt für die auf den Rechnungen ausgewiesen Leistungswerte. Die maximale Bezuglast (PB,max), für die der Netzbetreiber bezahlt hat, ergibt sich damit als Summe der auf den Rechnungen ausgewiesenen Leistungswerte. Für die in der Regel positive Differenz PE,max – PB,max spart sich der Netzbetreiber ein Leistungsentgelt des vorgelagerten Netzbetreibers. Deshalb ist PE,max – PB,max die tatsächliche Vermeidungsleistung. In Extremfällen ist PB,max größer als PE,max, so dass trotz dezentraler Einspeisung keine Leistung vermieden wird. Der gewählte Ansatz führt nur dann zum richtigen eingesparten Entgelt, falls der NB ein zusammenhängendes Netzgebiet hat. Deshalb ist im Fall von mehreren nicht zusammenhängenden Netzen, dieses Tool für jedes Netz zu befüllen. Auf diese Weise können auch unterschiedliche vorgelagerte Netzentgelte in den verschiedenen Netzgebieten berücksichtigt werden. Auch nach § 18 Abs. 2 Satz 2 StromNEV, wonach tatsächliche physikalische Größen maßgeblich sind, ergibt sich kein anderes Ergebnis: Die auf den Rechnungen ausgewiesenen Leistungen wurden nämlich tatsächlich bezogen, nicht aber der höchste Leistungswert des Summenlastgangs aller Bezüge. Im Falle von mehreren Übergabestellen auf verschiedenen Ebenen gibt es in den Rechnungen kein Pooling. Auch bei der Ermittlung der vermiedenen Netzentgelte ist in diesem Fall kein Pooling anzusetzen, da - es bei den vermiedenen Netzentgelten keinen neuen Pooling-Begriff gibt und - wie oben ausgeführt nur eine Leistung in Höhe PE,max – PB,max vermieden wird und auch nur diese Leistung zu Kosten beim Netzbetreiber führen kann. Pooling ist der Oberbegriff für die 1. zeitgleiche und vorzeichengerechte Addition der Lastgangzeitreichen gemäß § 17 Abs. 2a Satz 4 Nr. 1 (Synonyme: Saldierung, Überlagerung, Vektoraddition) 2. zeitgleiche Addition der richtungsgleichen Lastgangzeitreihen gemäß § 17 Abs. 2a Satz 4 Nr. 2 (Synonym: Poolung)
Note on P16: GW: Die Zahlen werden nur zur Verdeutlichung ausgewiesen und haben keinen Nachfolger.
Note on P17: GW: Die Zahlen werden nur zur Verdeutlichung ausgewiesen und haben keinen Nachfolger. Die erhaltene RSV für Arbeit sollte vollständig an die Einspeiser weitergeben werden. Trifft dies nicht zu erscheint die Zelle rot. Die erhaltene RSV für Leistung sollte nach dem Anteil der leistungsgemessenen Einspeisern an allen Einspeisern auf Basis des verwendeten Schlüssels an die leistungsgemessenen Einspeiser weitergegeben werden. Trifft dies nicht zu erscheint die Zelle rot.
Note on P19: GW: Dieser Kasten wird nur benötigt, falls die erhaltene RSV für Leistung nach dem Schlüssel 2 an die Einspeiser weitergegeben wird. Nur in diesem Fall muss der Kasten auch befüllt werden.
Note on C20: GW: Diese Zelle erschein rot, wenn die Rechnung unten zu einem anderen Wert führt.
Note on L22: GW: Ein Einspeiser behält auch im Fall eines Netzübergangs sein Referenzpreisblatt. Neue Einspeiser nach dem Netzübergang erhalten das Referenzpreisblatt des aktuellen Netzbetreibers (vgl. § 120 Abs. 4 EnWG)
Note on M22: GW: Bezug von der vorgelagerten Netzebene mit mehreren Preisen Gibt es für die vorgelagerte Netzebene mehrere Preise, muss ein gewichteter Durchschnittspreis ermittelt werden. Dies gilt sowohl für das Preisblatt des betrachteten Jahres, als auch für das Referenzpreisblatt. Wurden von der vorgelagerten Netzebene die Mengen m1, m2, ... mit den Preisen p1, p2, ... bezogen ergibt sich der gewichtete Durchschnittspreis zu (m1*p1+m2*p2+⋯) / (m1+m2+⋯)=m1/(m1+m2+⋯) * p1 + m2/(m1+m2+⋯) * p2 +⋯ Im Fall mehrerer Preise für die vorgelagere Netzebene ändert sich das Referenzpreisblatt von Jahr zu Jahr, da sich die Gewichtung der zugrunde zu legenden Referenzpreisblätter von Jahr zu Jahr ändert. Pancaking (Bezug von dergleichen Netzebene) Es können auch dann die Referenzpreise des vorgelagerten Netzes herangezogen werden, wenn die vorgelagerte Ebene und die Einspeiseebene identisch sind (Hinweise der BNetzA für Verteilernetzbetreiber zur Anpassung der Erlösobergrenze für 2019, dort Punkt 11.2.4). Aus Gründen der Gleichbehandlung sind m. E. - immer die Netzentgelte des vorgelagerten Netzes heranzuziehen, auch wenn die vorgelagerte Ebene und die Einspeiseebene identisch sind. - die tatsächlich gezahlten Netzentgelte heranzuziehen, auch wenn den Einspeisern ein eventuell vorliegender Rabatt auf die regulären vorgelagerten Netzentgelten infolge einer Pancaking-Vereinbarung nicht bekannt ist. Ein Rabatt auf die regulären vorgelagerten Netzentgelte ist auf das Referenzpreisblatt zu übertragen. Bezug von der vorgelagerten und von dergleichen Netzebene Auch beim Bezug von der vorgelagerten und von dergleichen Netzebene via Pancaking ist wie beim Bezug von der vorgelagerten Netzebene mit mehreren Preisen ein gewichteter Durchschnittspreis zu bilden. In den Durchschnittspreis gehen die Preise von verschiedenen Netzebenen ein. Auch wenn tatsächlich mit dem Preis kleiner 2.500 h bezogen wird, ist der Preis über 2.500 h heranzuziehen (Hinweise der BNetzA für Verteilernetzbetreiber zur Anpassung der Erlösobergrenze für 2019, dort Punkt 11.2.1).
Note on N22: GW: Bezug von der vorgelagerten Netzebene mit mehreren Preisen Gibt es für die vorgelagerte Netzebene mehrere Preise, muss ein gewichteter Durchschnittspreis ermittelt werden. Dies gilt sowohl für das Preisblatt des betrachteten Jahres, als auch für das Referenzpreisblatt. Wurden von der vorgelagerten Netzebene die Mengen m1, m2, ... mit den Preisen p1, p2, ... bezogen ergibt sich der gewichtete Durchschnittspreis zu (m1*p1+m2*p2+⋯) / (m1+m2+⋯)=m1/(m1+m2+⋯) * p1 + m2/(m1+m2+⋯) * p2 +⋯ Im Fall mehrerer Preise für die vorgelagere Netzebene ändert sich das Referenzpreisblatt von Jahr zu Jahr, da sich die Gewichtung der zugrunde zu legenden Referenzpreisblätter von Jahr zu Jahr ändert. Pancaking (Bezug von dergleichen Netzebene) Es können auch dann die Referenzpreise des vorgelagerten Netzes herangezogen werden, wenn die vorgelagerte Ebene und die Einspeiseebene identisch sind (Hinweise der BNetzA für Verteilernetzbetreiber zur Anpassung der Erlösobergrenze für 2019, dort Punkt 11.2.4). Aus Gründen der Gleichbehandlung sind m. E. - immer die Netzentgelte des vorgelagerten Netzes heranzuziehen, auch wenn die vorgelagerte Ebene und die Einspeiseebene identisch sind. - die tatsächlich gezahlten Netzentgelte heranzuziehen, auch wenn den Einspeisern ein eventuell vorliegender Rabatt auf die regulären vorgelagerten Netzentgelten infolge einer Pancaking-Vereinbarung nicht bekannt ist. Ein Rabatt auf die regulären vorgelagerten Netzentgelte ist auf das Referenzpreisblatt zu übertragen. Bezug von der vorgelagerten und von dergleichen Netzebene Auch beim Bezug von der vorgelagerten und von dergleichen Netzebene via Pancaking ist wie beim Bezug von der vorgelagerten Netzebene mit mehreren Preisen ein gewichteter Durchschnittspreis zu bilden. In den Durchschnittspreis gehen die Preise von verschiedenen Netzebenen ein. Auch wenn tatsächlich mit dem Preis kleiner 2.500 h bezogen wird, ist der Preis über 2.500 h heranzuziehen (Hinweise der BNetzA für Verteilernetzbetreiber zur Anpassung der Erlösobergrenze für 2019, dort Punkt 11.2.1).
Note on C28: GW: Das Verfahren im VDN-Leitfaden sieht einen (einheitlichen) Anteilsfaktor a (= aL = anL) vor, der die verstetige Leistung der leistungsgemessenen Einspeiser mit verstetigter Bewertung und die verstetigte Leistung der nicht leistungsgemessenen Einspeisern so umrechnet, dass sich der für diese Einspeiser ergebende Leistungswert zum Zeitpunkt tE ergibt. Verursachungsgerechter ist es, die Gruppe der leistungsgemessenen Einspeiser mit verstetigter Bewertung und die Gruppe der nicht leistungsgemessenen Einspeiser getrennt zu betrachten und für beide Gruppen jeweils einen Anteilsfaktor zu bestimmen. Im Ergebnis kommt es dann nur auf den Anteilsfaktor für leistungsgemessene Einspeiser mit verstetigter Bewertung an. Die verstetigte Leistung der nicht leistungsgemessenen Einspeiser multipliziert mit dem Anteilsfaktor für nicht leistungsgemessene Einspeiser wird nämlich nach § 18 Abs. 3 Satz 3 StromNEV nicht vergütet. Bei diesem Verfahren entfallen auf die Gruppe der leistungsgemessenen Einspeiser immer dieselben vermNE, unabhängig davon, wie viele leistungsgemessene Einspeiser eine Verstetigung wählen. Gibt es nur einen leistungsgemessenen Einspeiser mit verstetigter Bewertung, sind die rechnerische Leistung zum Zeitpunkt tE und die gemessene Leistung zum Zeitpunkt tE identisch. Dieses Tool unterstützt nur (noch) das verursachungsgerechte Verfahren mit 2 Anteilsfaktoren.
Note on G28: GW: § 120 Abs. 4 EnWG: 1Bei der Ermittlung der Entgelte für dezentrale Einspeisungen, die für den Zeitraum ab dem 1. Januar 2018 gezahlt werden, sind als Obergrenze diejenigen Netzentgelte der vorgelagerten Netz- oder Umspannebene zugrunde zu legen, die für diese Netz- oder Umspannebene am 31. Dezember 2016 anzuwenden waren. 2Satz 1 ist auch für Erzeugungsanlagen anzuwenden, die nach dem 31. Dezember 2016 in Betrieb genommen worden sind oder werden. § 120 Abs. 5 Sätze 1 und 2 EnWG: 1Bei der Ermittlung der Obergrenzen nach Absatz 4 sind ab dem 1. Januar 2018 von den Erlösobergrenzen der jeweiligen Übertragungsnetzbetreiber, so wie sie den jeweiligen Netzentgelten für das Kalenderjahr 2016 zugrunde lagen, die Kostenbestandteile nach § 17d Absatz 7 dieses Gesetzes und § 2 Absatz 5 des Energieleitungsausbaugesetzes in der bis zum Ablauf des 28. Dezember 2023 geltenden Fassung in Abzug zu bringen, die in die Netzentgelte eingeflossen sind. 2Für die Zwecke der Berechnungsgrundlage zur Ermittlung der Entgelte für dezentrale Einspeisungen sind die Netzentgelte für das Kalenderjahr 2016 auf dieser Grundlage neu zu berechnen.
Note on C29: GW: 0 ≤ a, der Anteilsfaktor kann insbesonder auch größer als 1 sein.
Note on T29: Auburger, Kilian (Reg Oberpfalz): Siehe Kasten zur Netzreservekapazität (NRK) im Register "Allgemeines".
Note on C30: GW: 0 ≤ a, der Anteilsfaktor kann insbesonder auch größer als 1 sein.
Note on A31: GW: rechnet im ersten Bild den grünen Strich in den blauen Strich um
Note on C31: GW: 0 ≤ s ≤ 1 s = 0: keine tatsächliche Vermeidungsleistung in dieser Ebene des Netzbetreibers s = 1: die Überspeisung zum Zeitpunkt tE ist 0 (PA,tE = 0) und die maximale Bezugslast und die Bezugslast zum Zeitpunkt tE sind identisch (PB,max = PB,tE)
Note on A35: GW: Leistungsgemessene Einspeiser müssen nur dann gesondert aufgeführt werden, wenn sie einen Beitrag zur Vermeidungsleistung liefern, d. h. wenn sie zum Zeitpunkt der Jahreshöchstlast der verlustbehafteten Spannungsebene tatsächlich einspeisen. EEG-Einspeiser mit zeitweiliger oder prozentualer sonstiger Direktvermarktung müssen zweimal aufgeführt werden (einmal als EEG-Anlage und einmal als sonstige Anlage), um einen Vergleich mit dem EEG-Testat zu ermöglichen.
Note on B35: GW: Das Eingabefeld erscheint rot, - falls keine Auswahl getroffen wurde, obwohl ein Arbeits- oder ein Leistungswert eingegeben wurde oder - die getroffene Auswahl nicht zulässig ist (entsteht z. B. beim Kopieren) Anlagen mit sonstiger Direktvermarktung sind zweimal zu erfassen. Die Arbeit ist nach tatsächlichem Anfall, die Leistung zeitanteilig einzugeben (Gleicher Ansicht: Anhang zum BDEW/VKU – Beiblatt zum Kalkulationsleitfaden nach § 18 StromNEV (Direktvermarktung von Strom aus EEG-Anlagen vom 09.10.2009)).
Note on C35: GW: Bei Anlagen, die im Jahr 2017 oder früher in Betrieb genommen wurden, reicht es aus das Jahr 2017 einzugeben. Das Auswahlfeld erscheint rot, wenn - eine Einspeiseart ausgewählt wurde und - weder ein Jahr der Inbetriebnahme noch ein passender Zeitraum der Inbetriebnahme eingegeben wurde.
Note on D35: Auburger, Kilian (Reg Oberpfalz): Die fikitive Einspeisung des Selbstverbrauchs eines dezentralen Einspeisers ist nicht ansetzbar, da es bei der fiktiven Rücklieferung des Selbstverbrauchs eine Gegenposition in gleicher Höhe gibt.
Note on F35: GW: Das Eingabefeld erscheint rot, - falls keine Auswahl getroffen wurde, obwohl ein Arbeits- oder ein Leistungswert eingegeben wurde oder - falls der Einspeiser einen überwiegenden Anteil an der Vermeidungsleistung hat oder - falls es sich um einen EEG-Einspeiser handelt und „j“ gewählt wurde. Es ist meistens "n" zu wählen, da ein leistungsgemessener Einspeiser meistens auch seinen leistungsgemessenen Wert berücksichtigt haben möchte. Der VDN-Leitfaden geht davon aus, dass sämtliche EEG-Anlagen verstetigt werden (Seite 5, letzter Satz). Wir halten dies weder für sachgerecht noch für verursachungsgerecht. Das Eingabefeld erscheint bei einer verstetigten EEG-Anlage deshalb rot. Würde ein EEG-Einspeiser eine Verstetigung wählen, würde dieser EEG-Einspeiser die vermNE der anderen leistungsgemessenen Einspeiser mit verstetigter Bewertung beeinflussen. Die Vergütung dieses EEG-Einspeisers würde sich aber nicht ändern, da sie sich nach dem EEG richtet. Insbesondere würde ein (volatiler) EEG-Einspeiser der zum Zeitpunkt der maximalen verlustbehafteten Entnahmelast nicht einspeist, die vermNE der anderen Einspeiser mit verstetigter Bewertung reduzieren. Im Tool können nur Einspeiser verstetigt werden, die keinen überwiegenden Anteil an der Vermeidungsleistung haben (vgl. § 18 Abs. 3 Satz 2 StromNEV). Der k-te leistungsgemessene Einspeiser hat keinen überwiegenden Anteil an der Vermeidungsleistung, falls 2 * Pki,tE <= Pverm,tE. Nach dem Wortlaut der StromNEV wird auf die Vermeidungsleistung abgestellt, ohne klarzustellen, ob die Vermeidungsleistung zum Zeitpunkt tE oder die tatsächliche Vermeidungsleistung gemeint ist. Da ein Anteil anzuwenden ist und die Leistung des k-ten Einspeisers zum Zeitpunkt tE herangezogen wird, muss die Vermeidungsleistung zum Zeitpunkt tE gemeint sein. Das einmal gewählte Verfahren sollte über mehrere Jahre beibehalten werden. In der Praxis finden sich z. B. beim Bayernwerk auch folgende Regelungen: - Keine Wahlmöglichkeit haben leistungsgemessene Einspeiser, bei denen die maximale Einspeiseleistung 2 MW (NE4, NE5, NE6 und NE7) bzw. 20 MW (NE2 und NE3) übersteigt. - Einspeiser mit Wahlmöglichkeit müssen sich im Vorjahr bis spätestens 30.11. entscheiden, welches Verfahren sie gerne hätten.
Note on G35: GW: Diese Zahl wird auch bei einer Verstetigung benötigt, um zu überprüfen, ob der Einspeiser einen überwiegenden Anteil an der Vermeidungsleistung hat (vgl. § 18 Abs. 3 Satz 2).
Note on H35: GW: (gemessene Leistung) oder (verstetigte Leistung * aL bzw. anL)
Note on J35: Auburger, Kilian (Reg Oberpfalz): Dieses Feld erscheint rot, wenn die eingetragene Gewichtung - bei EEG-, KWKG- und sonstigen Einspeisern sowie Einspeisern ohne vermNE nicht der Gewichtung nach § 18 Abs. 1 Satz 1 und 2 sowie § 18 Abs. 5 StromNEV entspricht oder - bei Rückspeisung aus der eigenen nachgelagerten Ebene von der berechneten Gewichtung in Zelle J21 abweicht.
Note on K35: Auburger, Kilian (Reg Oberpfalz): Dieses Feld erscheint rot, wenn die eingetragene Gewichtung - bei EEG-, KWKG- und sonstigen Einspeisern sowie Einspeisern ohne vermNE nicht mit der Gewichtung der Arbeit desselben Einspeisers übereinstimmt oder - bei Rückspeisung aus der eigenen nachgelagerten Ebene von der berechneten Gewichtung in Zelle K21 abweicht.
Note on M35: GW: R: Referenzpreisblatt A: aktuelles Preisblatt In diesem Tool wird - abweichend von der Anwendungshilfe "Fragen und Antworten zur Umsetzung des NEMoG", Ergänzung vom 20.06.2018, 2. Antwort - für jeden Einspeiser einzeln entschieden, welches Preisblatt zur Anwendung kommt. Unterschiedliche Preisblätter kommen in der Regel dann zur Anwendung, wenn in einem Preisblatt der Arbeitspreis und dem [einem] anderen Preisblatt der Leistungspreis größer ist. Die Begründung der abweichenden Vorgehensweise liegt in der Transparenz für den Einspeiser: Ein Einspeiser kann die im Tool verwendete Vorgehensweise nachvollziehen. Die Berechnung einer Briefmarke kann man hingegen von einem Einspeiser nicht erwarten. Die gesetzliche Regelung findet sich § 120 Abs. 4 Satz 1 EnWG.
Note on U35: GW: Dieser Schlüssel verteilt die erhaltene Rückspeisevergütung für Leistung auf die dezentralen Einspeiser. Der Schlüssel 2 berücksichtigt den Zeitpunkt, der Grundlage war für die erhaltene Rückspeisevergütung für Leistung, und ist daher grundsätzlich dem Schlüssel 1 und dem Schlüssel 3 vorzuziehen. Für Schlüssel 3 spricht, dass ein Einspeiser einen Zeitpunkt besser planen kann. Für Schlüssel 1 und Schlüssel 3 spricht die einfachere Handhabung. In der Praxis kann man sich deshalb oft mit dem Schlüssel 1 oder mit dem Schlüssel 3 behelfen. Für den Fall, dass die Jahreshöchstlast der Ebene und die Jahreshöchstlast der vorgelagerten Ebene zum selben Zeitpunkt auftritt, fallen Schlüssel 2 und Schlüssel 3 zusammen. Schlüssel 1 entspricht einer Verstetigung sämtlicher Einspeiser bei der Rückspeisung.
Note on W35: Auburger, Kilian (Reg Oberpfalz): Die weitergegebenen Kosten müssen in Summe mit den bei den vorgelagerten Netzkosten angesetzten Kosten übereinstimmen. Die Verteilung auf die Einspeiser ist jeweils im Einzelfall zu entscheiden.
Note on A51: GW: EEG-Einspeiser mit zeitweiliger oder prozentualer sonstiger Direktvermarktung müssen zweimal berücksichtigt werden (einmal als EEG-Anlage und einmal als sonstige Anlage), um einen Vergleich mit dem EEG-Testat zu ermöglichen.
Note on E69: GW: Diese Zelle erschein rot, wenn die Rechnung oben zu einem anderen Wert führt.
Note on O69: GW: Diese Zelle erschein rot, wenn die Rechnung oben zu einem anderen Wert führt.

## vermNE NS
XY GmbH
Berechnung vermiedene Netzentgelte basierend auf dem Kalkulationsleitfaden § 18 StromNEV des VDN (Stand: 03. März 2007) | [20 empty] | Bemerkung: In diesem Tool wird unterstellt, dass der Netzbetreiber die erhaltene Vergütung/Verrechnung für die Rückspeisung soweit als möglich an die Einspeiser weiter gibt. Sollte der Netzbetreiber diesen Betrag nicht an die Einspeiser weitergeben, sind die in der Zusammenfassung anzugebenden tatsächlich gezahlten vermNE niedriger als die vermNE nach diesem Tool, so dass im Prüfungsergebnis nur die tatsächlich gezahlten vermNE berücksichtigt werden. Erhaltene externe und interne Rückspeisevergütungen bzw. -verrechnungen werden in diesem Tool in der Zusammenfassung bei den vermNE kostenmindernd berücksichtigt. Demgegenüber wurden in der Praxis erhaltene externe Rückspeisevergütungen hin und wieder bei den vorgelagerten Netzkosten abgezogen.
Niederspannung
[kWh]
maximale bezogene Arbeit (L + eN + fN)*(1+v) | Emax | 0
- bezogene Arbeit | - BeN - BfN | 0
tatsächlich vermiedene Arbeit | Everm,tat | 0
tatsächlich eingespeiste Arbeit = dezentrale Einspeisung + Rückspeisung aus der eigenen nachgelagerten Ebene + Rückspeisung von fremden Netzen | Eeingespeist = D + ReN + RfN | 0 | [18 empty] | Arbeit [€] | Leistung [€]
Erhaltene Vergütung für die Rückspeisung in ein fremdes Netz (Externe RSV)
Vermeidungsfaktor (Everm,tat / Eeingespeist) | r | 0 | [12 empty] | Erhaltene Verrechnung für die Rückspeisung in die eigene vorgelagerte Netzebene (Interne RSV) | [5 empty] | 0 | 0
[15 empty] | Erhaltene RSV | [5 empty] | 0 | 0
Gibt es mindestens zwei ungepoolte Übergabestellen? | j | [13 empty] | davon an Einspeiser weitergegebene RSV | [5 empty] | 0 | 0
|  | [kW] |  | Zeitpunkt | Bemerkung | [9 empty] | davon beim Netzbetreiber verbleibende RSV | [5 empty] | 0 | 0
verlustbehaftete maximale Entnahmelast (= Entnahmelast zum Zeitpunkt tE) | PE,tE = PE,max | 0 | tE | noch einzutragen
- maximale Bezugslast | - PB,max |  |  |  | Summe der Jahreshöchstlasten lt. Eingangsrechnungen/Summe der Jahreshöchstlasten der Bezugslastgänge der ungepoolten Übergabestellen | [16 empty] | [kW] |  | Zeitpunkt
tatsächliche vermiedene Leistung | Pverm,tat | 0 | [12 empty] | verlustbehaftete Entnahmelast zum Zeitpunkt tE,vNE | [5 empty] | PE,tE,vNE |  | tE,vNE
[6 empty] | Gewichtung Rückspeisung eN |  |  | 0 | 0 |  |  |  |  | Überspeiselast zum Zeitpunkt tE,vNE | [5 empty] | PA,tE,vNE |  | tE,vNE | 0
|  | [kW] |  | Zeitpunkt | [6 empty] | Netzgebiets-ID | Arbeitspreis größer 2.500 h für die vorgelagerte Netzebene | Leistungspreis größer 2.500 h für die vorgelagerte Netzebene |  | - Bezugslast zum Zeitpunkt tE,vNE | [5 empty] | - PB,tE,vNE |  | tE,vNE | 0
verlustbehaftete maximale Entnahmelast (= Entnahmelast zum Zeitpunkt tE) | PE,tE = PE,max | 0 | tE | noch einzutragen | [10 empty] | Last aus dezentralen Einspeisungen und Rückspeisungen zum Zeitpunkt tE,vNE | [5 empty] | PD,tE,vNE + PR,tE,vNE | 0 | tE,vNE | 0
Überspeiselast zum Zeitpunkt tE | PA,tE | 0 | tE | noch einzutragen
- Bezugslast zum Zeitpunkt tE | - PB,tE | 0 | tE | noch einzutragen | [10 empty] | Anteilsfaktor leistungsgemessene Einspeiser zum Zeitpunkt tE,vNE für die Rückspeisung | [5 empty] | aL,R | 0
Last aus dezentralen Einspeisungen und Rückspeisungen zum Zeitpunkt tE | PD,tE + PR,tE | 0 | tE | noch einzutragen |  |  | Bezeichnung des Netzgebiets |  |  |  |  | [Ct/kWh] | [€/kW] |  | Anteilsfaktor nicht leistungsgemessene Einspeiser zum Zeitpunkt tE,vNE für die Rückspeisung | [5 empty] | anL,R | 0
Preisblatt für 2027
Anzahl der Anteilsfaktoren |  | 2 |  |  |  | Referenzpreisblatt |  |  |  |  | 1 | [10 empty] | [€]
Anteilsfaktor leistungsgemessene Einspeiser | aL | 0 |  |  |  | Referenzpreisblatt | [12 empty] | bei den vNK angesetzte Kosten für NRK
Anteilsfaktor nicht leistungsgemessene Einspeiser | anL | 0 |  |  |  | Referenzpreisblatt | [12 empty] | davon noch nicht an Einspeiser weitergegebene Kosten |  |  | 0
Skalierungsfaktor (Pverm,tat / (PD,tE + PR,tE)) | s | 0 |  |  |  | Referenzpreisblatt | [12 empty] | davon an Einspeiser weitergegebene Kosten |  |  | 0
Referenzpreisblatt
Dezentrale Einspeisungen aus leistungsgemessenen Erzeugungsanlagen, leistungsgemessene Rückspeisungen aus der eigenen nachgelagerten Ebene und leistungsgemessene Rückspeisungen von fremden Netzen
Bezeichnung | Art | Jahr der Inbetriebnahme | Arbeit | Arbeit * r | verstetigte Leistung? j/n | gemessene Leistung zum Zeitpunkt tE | rechnerische Leistung zum Zeitpunkt tE | rechnerische Leistung zum Zeitpunkt tE * s | Gewichtung Arbeit | Gewichtung Leistung | Netzgebiets-ID | Preisblatt | vermNE Arbeit ohne Rückspeisung | vermNE Leistung ohne Rückspeisung | Schlüssel 1 gewichtete Arbeit | vermNE Arbeit Rückspeisung | gemessene Leistung zum Zeitpunkt tE, vNE | Schlüssel 2 gewichtete, rechnerische Leistung zum Zeitpunkt tE,vNE | Schlüssel 3 gewichtete, rechnerische Leistung zum Zeitpunkt tE | Schlüssel 3 | vermNE Leistung Rückspeisung | an Einspeiser weitergegebene Kosten für NRK | vermNE Arbeit gesamt | vermNE Leistung gesamt | vermNE Arbeit ohne Rückspeisung Preisblatt für 2027 | vermNE Leistung ohne Rückspeisung Preisblatt für 2027 | vermNE ohne Rückspeisung Preisblatt für 2027 | vermNE Arbeit ohne Rückspeisung Referenz-preisblatt | vermNE Leistung ohne Rückspeisung Referenz- preisblatt | vermNE ohne Rückspeisung Referenz- preisblatt
|  |  | [kWh] | [kWh] |  | [kW] | [kW] | [kW] |  |  |  |  | [€] | [€] | [kWh] | [€] | [kW] | [kW] | [kW] | [kW] | [€] | [€] | [€] | [€] | [€] | [€] | [€] | [€] | [€] | [€]
Spalte1 | Spalte2 | Spalte3 | Spalte4 | Spalte5 | Spalte6 | Spalte7 | Spalte8 | Spalte9 | Spalte10 | Spalte11 | Spalte12 | Spalte13 | Spalte14 | Spalte15 | Spalte16 | Spalte17 | Spalte18 | Spalte19 | Spalte20 | Spalte21 | Spalte22 | Spalte222 | Spalte23 | Spalte24 | Spalte25 | Spalte26 | Spalte27 | Spalte28 | Spalte29 | Spalte30
Spalte5: 0; Spalte8: 0; Spalte9: 0; Spalte10: 0; Spalte11: 0; Spalte14: 0; Spalte15: 0; Spalte16: 0; Spalte17: 0; Spalte19: 0; Spalte20: 0; Spalte21: 0; Spalte22: 0 |  | 0 | 0 | 0 | 0 | 0 | 0 | 0 | 0
Spalte5: 0; Spalte8: 0; Spalte9: 0; Spalte10: 0; Spalte11: 0; Spalte14: 0; Spalte15: 0; Spalte16: 0; Spalte17: 0; Spalte19: 0; Spalte20: 0; Spalte21: 0; Spalte22: 0 |  | 0 | 0 | 0 | 0 | 0 | 0 | 0 | 0
Spalte5: 0; Spalte8: 0; Spalte9: 0; Spalte10: 0; Spalte11: 0; Spalte14: 0; Spalte15: 0; Spalte16: 0; Spalte17: 0; Spalte19: 0; Spalte20: 0; Spalte21: 0; Spalte22: 0 |  | 0 | 0 | 0 | 0 | 0 | 0 | 0 | 0
Spalte5: 0; Spalte8: 0; Spalte9: 0; Spalte10: 0; Spalte11: 0; Spalte14: 0; Spalte15: 0; Spalte16: 0; Spalte17: 0; Spalte19: 0; Spalte20: 0; Spalte21: 0; Spalte22: 0 |  | 0 | 0 | 0 | 0 | 0 | 0 | 0 | 0
Spalte5: 0; Spalte8: 0; Spalte9: 0; Spalte10: 0; Spalte11: 0; Spalte14: 0; Spalte15: 0; Spalte16: 0; Spalte17: 0; Spalte19: 0; Spalte20: 0; Spalte21: 0; Spalte22: 0 |  | 0 | 0 | 0 | 0 | 0 | 0 | 0 | 0
Spalte5: 0; Spalte8: 0; Spalte9: 0; Spalte10: 0; Spalte11: 0; Spalte14: 0; Spalte15: 0; Spalte16: 0; Spalte17: 0; Spalte19: 0; Spalte20: 0; Spalte21: 0; Spalte22: 0 |  | 0 | 0 | 0 | 0 | 0 | 0 | 0 | 0
Spalte5: 0; Spalte8: 0; Spalte9: 0; Spalte10: 0; Spalte11: 0; Spalte14: 0; Spalte15: 0; Spalte16: 0; Spalte17: 0; Spalte19: 0; Spalte20: 0; Spalte21: 0; Spalte22: 0 |  | 0 | 0 | 0 | 0 | 0 | 0 | 0 | 0
Spalte5: 0; Spalte8: 0; Spalte9: 0; Spalte10: 0; Spalte11: 0; Spalte14: 0; Spalte15: 0; Spalte16: 0; Spalte17: 0; Spalte19: 0; Spalte20: 0; Spalte21: 0; Spalte22: 0 |  | 0 | 0 | 0 | 0 | 0 | 0 | 0 | 0
Spalte5: 0; Spalte8: 0; Spalte9: 0; Spalte10: 0; Spalte11: 0; Spalte14: 0; Spalte15: 0; Spalte16: 0; Spalte17: 0; Spalte19: 0; Spalte20: 0; Spalte21: 0; Spalte22: 0 |  | 0 | 0 | 0 | 0 | 0 | 0 | 0 | 0
Spalte5: 0; Spalte8: 0; Spalte9: 0; Spalte10: 0; Spalte11: 0; Spalte14: 0; Spalte15: 0; Spalte16: 0; Spalte17: 0; Spalte19: 0; Spalte20: 0; Spalte21: 0; Spalte22: 0 |  | 0 | 0 | 0 | 0 | 0 | 0 | 0 | 0
Spalte5: 0; Spalte8: 0; Spalte9: 0; Spalte10: 0; Spalte11: 0; Spalte14: 0; Spalte15: 0; Spalte16: 0; Spalte17: 0; Spalte19: 0; Spalte20: 0; Spalte21: 0; Spalte22: 0 |  | 0 | 0 | 0 | 0 | 0 | 0 | 0 | 0
Spalte5: 0; Spalte8: 0; Spalte9: 0; Spalte10: 0; Spalte11: 0; Spalte14: 0; Spalte15: 0; Spalte16: 0; Spalte17: 0; Spalte19: 0; Spalte20: 0; Spalte21: 0; Spalte22: 0 |  | 0 | 0 | 0 | 0 | 0 | 0 | 0 | 0
Dezentrale Einspeisungen aus nicht leistungsgemessenen Erzeugungsanlagen, nicht leistungsgemessene Rückspeisung aus der eigenen nachgelagerten Ebene und nicht leistungsgemessene Rückspeisungen aus fremden Netzen
Spalte1 | Spalte2 | Spalte3 | Spalte4 | Spalte5 | Spalte6 | Spalte7 | Spalte8 | Spalte9 | Spalte10 | Spalte11 | Spalte12 | Spalte13 | Spalte14 | Spalte15 | Spalte16 | Spalte17 | Spalte18 | Spalte19 | Spalte20 | Spalte21 | Spalte22 | Spalte222 | Spalte23 | Spalte24 | Spalte25 | Spalte26 | Spalte27 | Spalte28 | Spalte29 | Spalte30
Dezentrale Einspeisungen aus nicht leistungsgemessenen Erzeugungsanlagen, nicht leistungsgemessene Rückspeisung aus der eigenen nachgelagerten Ebene und nicht leistungsgemessene Rückspeisungen aus fremden Netzen Spalte5: 0; Dezentrale Einspeisungen aus nicht leistungsgemessenen Erzeugungsanlagen, nicht leistungsgemessene Rückspeisung aus der eigenen nachgelagerten Ebene und nicht leistungsgemessene Rückspeisungen aus fremden Netzen Spalte6: j; Dezentrale Einspeisungen aus nicht leistungsgemessenen Erzeugungsanlagen, nicht leistungsgemessene Rückspeisung aus der eigenen nachgelagerten Ebene und nicht leistungsgemessene Rückspeisungen aus fremden Netzen Spalte8: 0; Dezentrale Einspeisungen aus nicht leistungsgemessenen Erzeugungsanlagen, nicht leistungsgemessene Rückspeisung aus der eigenen nachgelagerten Ebene und nicht leistungsgemessene Rückspeisungen aus fremden Netzen Spalte9: 0; Dezentrale Einspeisungen aus nicht leistungsgemessenen Erzeugungsanlagen, nicht leistungsgemessene Rückspeisung aus der eigenen nachgelagerten Ebene und nicht leistungsgemessene Rückspeisungen aus fremden Netzen Spalte10: 0; Dezentrale Einspeisungen aus nicht leistungsgemessenen Erzeugungsanlagen, nicht leistungsgemessene Rückspeisung aus der eigenen nachgelagerten Ebene und nicht leistungsgemessene Rückspeisungen aus fremden Netzen Spalte11: 0; Dezentrale Einspeisungen aus nicht leistungsgemessenen Erzeugungsanlagen, nicht leistungsgemessene Rückspeisung aus der eigenen nachgelagerten Ebene und nicht leistungsgemessene Rückspeisungen aus fremden Netzen Spalte14: 0; Dezentrale Einspeisungen aus nicht leistungsgemessenen Erzeugungsanlagen, nicht leistungsgemessene Rückspeisung aus der eigenen nachgelagerten Ebene und nicht leistungsgemessene Rückspeisungen aus fremden Netzen Spalte16: 0; Dezentrale Einspeisungen aus nicht leistungsgemessenen Erzeugungsanlagen, nicht leistungsgemessene Rückspeisung aus der eigenen nachgelagerten Ebene und nicht leistungsgemessene Rückspeisungen aus fremden Netzen Spalte17: 0; Dezentrale Einspeisungen aus nicht leistungsgemessenen Erzeugungsanlagen, nicht leistungsgemessene Rückspeisung aus der eigenen nachgelagerten Ebene und nicht leistungsgemessene Rückspeisungen aus fremden Netzen Spalte19: 0; Dezentrale Einspeisungen aus nicht leistungsgemessenen Erzeugungsanlagen, nicht leistungsgemessene Rückspeisung aus der eigenen nachgelagerten Ebene und nicht leistungsgemessene Rückspeisungen aus fremden Netzen Spalte20: 0; Dezentrale Einspeisungen aus nicht leistungsgemessenen Erzeugungsanlagen, nicht leistungsgemessene Rückspeisung aus der eigenen nachgelagerten Ebene und nicht leistungsgemessene Rückspeisungen aus fremden Netzen Spalte21: 0 |  | 0 |  | 0 |  | 0 | 0 |  | 0
Dezentrale Einspeisungen aus nicht leistungsgemessenen Erzeugungsanlagen, nicht leistungsgemessene Rückspeisung aus der eigenen nachgelagerten Ebene und nicht leistungsgemessene Rückspeisungen aus fremden Netzen Spalte5: 0; Dezentrale Einspeisungen aus nicht leistungsgemessenen Erzeugungsanlagen, nicht leistungsgemessene Rückspeisung aus der eigenen nachgelagerten Ebene und nicht leistungsgemessene Rückspeisungen aus fremden Netzen Spalte6: j; Dezentrale Einspeisungen aus nicht leistungsgemessenen Erzeugungsanlagen, nicht leistungsgemessene Rückspeisung aus der eigenen nachgelagerten Ebene und nicht leistungsgemessene Rückspeisungen aus fremden Netzen Spalte8: 0; Dezentrale Einspeisungen aus nicht leistungsgemessenen Erzeugungsanlagen, nicht leistungsgemessene Rückspeisung aus der eigenen nachgelagerten Ebene und nicht leistungsgemessene Rückspeisungen aus fremden Netzen Spalte9: 0; Dezentrale Einspeisungen aus nicht leistungsgemessenen Erzeugungsanlagen, nicht leistungsgemessene Rückspeisung aus der eigenen nachgelagerten Ebene und nicht leistungsgemessene Rückspeisungen aus fremden Netzen Spalte10: 0; Dezentrale Einspeisungen aus nicht leistungsgemessenen Erzeugungsanlagen, nicht leistungsgemessene Rückspeisung aus der eigenen nachgelagerten Ebene und nicht leistungsgemessene Rückspeisungen aus fremden Netzen Spalte11: 0; Dezentrale Einspeisungen aus nicht leistungsgemessenen Erzeugungsanlagen, nicht leistungsgemessene Rückspeisung aus der eigenen nachgelagerten Ebene und nicht leistungsgemessene Rückspeisungen aus fremden Netzen Spalte14: 0; Dezentrale Einspeisungen aus nicht leistungsgemessenen Erzeugungsanlagen, nicht leistungsgemessene Rückspeisung aus der eigenen nachgelagerten Ebene und nicht leistungsgemessene Rückspeisungen aus fremden Netzen Spalte16: 0; Dezentrale Einspeisungen aus nicht leistungsgemessenen Erzeugungsanlagen, nicht leistungsgemessene Rückspeisung aus der eigenen nachgelagerten Ebene und nicht leistungsgemessene Rückspeisungen aus fremden Netzen Spalte17: 0; Dezentrale Einspeisungen aus nicht leistungsgemessenen Erzeugungsanlagen, nicht leistungsgemessene Rückspeisung aus der eigenen nachgelagerten Ebene und nicht leistungsgemessene Rückspeisungen aus fremden Netzen Spalte19: 0; Dezentrale Einspeisungen aus nicht leistungsgemessenen Erzeugungsanlagen, nicht leistungsgemessene Rückspeisung aus der eigenen nachgelagerten Ebene und nicht leistungsgemessene Rückspeisungen aus fremden Netzen Spalte20: 0; Dezentrale Einspeisungen aus nicht leistungsgemessenen Erzeugungsanlagen, nicht leistungsgemessene Rückspeisung aus der eigenen nachgelagerten Ebene und nicht leistungsgemessene Rückspeisungen aus fremden Netzen Spalte21: 0 |  | 0 |  | 0 |  | 0 | 0 |  | 0
Dezentrale Einspeisungen aus nicht leistungsgemessenen Erzeugungsanlagen, nicht leistungsgemessene Rückspeisung aus der eigenen nachgelagerten Ebene und nicht leistungsgemessene Rückspeisungen aus fremden Netzen Spalte5: 0; Dezentrale Einspeisungen aus nicht leistungsgemessenen Erzeugungsanlagen, nicht leistungsgemessene Rückspeisung aus der eigenen nachgelagerten Ebene und nicht leistungsgemessene Rückspeisungen aus fremden Netzen Spalte6: j; Dezentrale Einspeisungen aus nicht leistungsgemessenen Erzeugungsanlagen, nicht leistungsgemessene Rückspeisung aus der eigenen nachgelagerten Ebene und nicht leistungsgemessene Rückspeisungen aus fremden Netzen Spalte8: 0; Dezentrale Einspeisungen aus nicht leistungsgemessenen Erzeugungsanlagen, nicht leistungsgemessene Rückspeisung aus der eigenen nachgelagerten Ebene und nicht leistungsgemessene Rückspeisungen aus fremden Netzen Spalte9: 0; Dezentrale Einspeisungen aus nicht leistungsgemessenen Erzeugungsanlagen, nicht leistungsgemessene Rückspeisung aus der eigenen nachgelagerten Ebene und nicht leistungsgemessene Rückspeisungen aus fremden Netzen Spalte10: 0; Dezentrale Einspeisungen aus nicht leistungsgemessenen Erzeugungsanlagen, nicht leistungsgemessene Rückspeisung aus der eigenen nachgelagerten Ebene und nicht leistungsgemessene Rückspeisungen aus fremden Netzen Spalte11: 0; Dezentrale Einspeisungen aus nicht leistungsgemessenen Erzeugungsanlagen, nicht leistungsgemessene Rückspeisung aus der eigenen nachgelagerten Ebene und nicht leistungsgemessene Rückspeisungen aus fremden Netzen Spalte14: 0; Dezentrale Einspeisungen aus nicht leistungsgemessenen Erzeugungsanlagen, nicht leistungsgemessene Rückspeisung aus der eigenen nachgelagerten Ebene und nicht leistungsgemessene Rückspeisungen aus fremden Netzen Spalte16: 0; Dezentrale Einspeisungen aus nicht leistungsgemessenen Erzeugungsanlagen, nicht leistungsgemessene Rückspeisung aus der eigenen nachgelagerten Ebene und nicht leistungsgemessene Rückspeisungen aus fremden Netzen Spalte17: 0; Dezentrale Einspeisungen aus nicht leistungsgemessenen Erzeugungsanlagen, nicht leistungsgemessene Rückspeisung aus der eigenen nachgelagerten Ebene und nicht leistungsgemessene Rückspeisungen aus fremden Netzen Spalte19: 0; Dezentrale Einspeisungen aus nicht leistungsgemessenen Erzeugungsanlagen, nicht leistungsgemessene Rückspeisung aus der eigenen nachgelagerten Ebene und nicht leistungsgemessene Rückspeisungen aus fremden Netzen Spalte20: 0; Dezentrale Einspeisungen aus nicht leistungsgemessenen Erzeugungsanlagen, nicht leistungsgemessene Rückspeisung aus der eigenen nachgelagerten Ebene und nicht leistungsgemessene Rückspeisungen aus fremden Netzen Spalte21: 0 |  | 0 |  | 0 |  | 0 | 0 |  | 0
Dezentrale Einspeisungen aus nicht leistungsgemessenen Erzeugungsanlagen, nicht leistungsgemessene Rückspeisung aus der eigenen nachgelagerten Ebene und nicht leistungsgemessene Rückspeisungen aus fremden Netzen Spalte5: 0; Dezentrale Einspeisungen aus nicht leistungsgemessenen Erzeugungsanlagen, nicht leistungsgemessene Rückspeisung aus der eigenen nachgelagerten Ebene und nicht leistungsgemessene Rückspeisungen aus fremden Netzen Spalte6: j; Dezentrale Einspeisungen aus nicht leistungsgemessenen Erzeugungsanlagen, nicht leistungsgemessene Rückspeisung aus der eigenen nachgelagerten Ebene und nicht leistungsgemessene Rückspeisungen aus fremden Netzen Spalte8: 0; Dezentrale Einspeisungen aus nicht leistungsgemessenen Erzeugungsanlagen, nicht leistungsgemessene Rückspeisung aus der eigenen nachgelagerten Ebene und nicht leistungsgemessene Rückspeisungen aus fremden Netzen Spalte9: 0; Dezentrale Einspeisungen aus nicht leistungsgemessenen Erzeugungsanlagen, nicht leistungsgemessene Rückspeisung aus der eigenen nachgelagerten Ebene und nicht leistungsgemessene Rückspeisungen aus fremden Netzen Spalte10: 0; Dezentrale Einspeisungen aus nicht leistungsgemessenen Erzeugungsanlagen, nicht leistungsgemessene Rückspeisung aus der eigenen nachgelagerten Ebene und nicht leistungsgemessene Rückspeisungen aus fremden Netzen Spalte11: 0; Dezentrale Einspeisungen aus nicht leistungsgemessenen Erzeugungsanlagen, nicht leistungsgemessene Rückspeisung aus der eigenen nachgelagerten Ebene und nicht leistungsgemessene Rückspeisungen aus fremden Netzen Spalte14: 0; Dezentrale Einspeisungen aus nicht leistungsgemessenen Erzeugungsanlagen, nicht leistungsgemessene Rückspeisung aus der eigenen nachgelagerten Ebene und nicht leistungsgemessene Rückspeisungen aus fremden Netzen Spalte16: 0; Dezentrale Einspeisungen aus nicht leistungsgemessenen Erzeugungsanlagen, nicht leistungsgemessene Rückspeisung aus der eigenen nachgelagerten Ebene und nicht leistungsgemessene Rückspeisungen aus fremden Netzen Spalte17: 0; Dezentrale Einspeisungen aus nicht leistungsgemessenen Erzeugungsanlagen, nicht leistungsgemessene Rückspeisung aus der eigenen nachgelagerten Ebene und nicht leistungsgemessene Rückspeisungen aus fremden Netzen Spalte19: 0; Dezentrale Einspeisungen aus nicht leistungsgemessenen Erzeugungsanlagen, nicht leistungsgemessene Rückspeisung aus der eigenen nachgelagerten Ebene und nicht leistungsgemessene Rückspeisungen aus fremden Netzen Spalte20: 0; Dezentrale Einspeisungen aus nicht leistungsgemessenen Erzeugungsanlagen, nicht leistungsgemessene Rückspeisung aus der eigenen nachgelagerten Ebene und nicht leistungsgemessene Rückspeisungen aus fremden Netzen Spalte21: 0 |  | 0 |  | 0 |  | 0 | 0 |  | 0
Dezentrale Einspeisungen aus nicht leistungsgemessenen Erzeugungsanlagen, nicht leistungsgemessene Rückspeisung aus der eigenen nachgelagerten Ebene und nicht leistungsgemessene Rückspeisungen aus fremden Netzen Spalte5: 0; Dezentrale Einspeisungen aus nicht leistungsgemessenen Erzeugungsanlagen, nicht leistungsgemessene Rückspeisung aus der eigenen nachgelagerten Ebene und nicht leistungsgemessene Rückspeisungen aus fremden Netzen Spalte6: j; Dezentrale Einspeisungen aus nicht leistungsgemessenen Erzeugungsanlagen, nicht leistungsgemessene Rückspeisung aus der eigenen nachgelagerten Ebene und nicht leistungsgemessene Rückspeisungen aus fremden Netzen Spalte8: 0; Dezentrale Einspeisungen aus nicht leistungsgemessenen Erzeugungsanlagen, nicht leistungsgemessene Rückspeisung aus der eigenen nachgelagerten Ebene und nicht leistungsgemessene Rückspeisungen aus fremden Netzen Spalte9: 0; Dezentrale Einspeisungen aus nicht leistungsgemessenen Erzeugungsanlagen, nicht leistungsgemessene Rückspeisung aus der eigenen nachgelagerten Ebene und nicht leistungsgemessene Rückspeisungen aus fremden Netzen Spalte10: 0; Dezentrale Einspeisungen aus nicht leistungsgemessenen Erzeugungsanlagen, nicht leistungsgemessene Rückspeisung aus der eigenen nachgelagerten Ebene und nicht leistungsgemessene Rückspeisungen aus fremden Netzen Spalte11: 0; Dezentrale Einspeisungen aus nicht leistungsgemessenen Erzeugungsanlagen, nicht leistungsgemessene Rückspeisung aus der eigenen nachgelagerten Ebene und nicht leistungsgemessene Rückspeisungen aus fremden Netzen Spalte14: 0; Dezentrale Einspeisungen aus nicht leistungsgemessenen Erzeugungsanlagen, nicht leistungsgemessene Rückspeisung aus der eigenen nachgelagerten Ebene und nicht leistungsgemessene Rückspeisungen aus fremden Netzen Spalte16: 0; Dezentrale Einspeisungen aus nicht leistungsgemessenen Erzeugungsanlagen, nicht leistungsgemessene Rückspeisung aus der eigenen nachgelagerten Ebene und nicht leistungsgemessene Rückspeisungen aus fremden Netzen Spalte17: 0; Dezentrale Einspeisungen aus nicht leistungsgemessenen Erzeugungsanlagen, nicht leistungsgemessene Rückspeisung aus der eigenen nachgelagerten Ebene und nicht leistungsgemessene Rückspeisungen aus fremden Netzen Spalte19: 0; Dezentrale Einspeisungen aus nicht leistungsgemessenen Erzeugungsanlagen, nicht leistungsgemessene Rückspeisung aus der eigenen nachgelagerten Ebene und nicht leistungsgemessene Rückspeisungen aus fremden Netzen Spalte20: 0; Dezentrale Einspeisungen aus nicht leistungsgemessenen Erzeugungsanlagen, nicht leistungsgemessene Rückspeisung aus der eigenen nachgelagerten Ebene und nicht leistungsgemessene Rückspeisungen aus fremden Netzen Spalte21: 0 |  | 0 |  | 0 |  | 0 | 0 |  | 0
Dezentrale Einspeisungen aus nicht leistungsgemessenen Erzeugungsanlagen, nicht leistungsgemessene Rückspeisung aus der eigenen nachgelagerten Ebene und nicht leistungsgemessene Rückspeisungen aus fremden Netzen Spalte5: 0; Dezentrale Einspeisungen aus nicht leistungsgemessenen Erzeugungsanlagen, nicht leistungsgemessene Rückspeisung aus der eigenen nachgelagerten Ebene und nicht leistungsgemessene Rückspeisungen aus fremden Netzen Spalte6: j; Dezentrale Einspeisungen aus nicht leistungsgemessenen Erzeugungsanlagen, nicht leistungsgemessene Rückspeisung aus der eigenen nachgelagerten Ebene und nicht leistungsgemessene Rückspeisungen aus fremden Netzen Spalte8: 0; Dezentrale Einspeisungen aus nicht leistungsgemessenen Erzeugungsanlagen, nicht leistungsgemessene Rückspeisung aus der eigenen nachgelagerten Ebene und nicht leistungsgemessene Rückspeisungen aus fremden Netzen Spalte9: 0; Dezentrale Einspeisungen aus nicht leistungsgemessenen Erzeugungsanlagen, nicht leistungsgemessene Rückspeisung aus der eigenen nachgelagerten Ebene und nicht leistungsgemessene Rückspeisungen aus fremden Netzen Spalte10: 0; Dezentrale Einspeisungen aus nicht leistungsgemessenen Erzeugungsanlagen, nicht leistungsgemessene Rückspeisung aus der eigenen nachgelagerten Ebene und nicht leistungsgemessene Rückspeisungen aus fremden Netzen Spalte11: 0; Dezentrale Einspeisungen aus nicht leistungsgemessenen Erzeugungsanlagen, nicht leistungsgemessene Rückspeisung aus der eigenen nachgelagerten Ebene und nicht leistungsgemessene Rückspeisungen aus fremden Netzen Spalte14: 0; Dezentrale Einspeisungen aus nicht leistungsgemessenen Erzeugungsanlagen, nicht leistungsgemessene Rückspeisung aus der eigenen nachgelagerten Ebene und nicht leistungsgemessene Rückspeisungen aus fremden Netzen Spalte16: 0; Dezentrale Einspeisungen aus nicht leistungsgemessenen Erzeugungsanlagen, nicht leistungsgemessene Rückspeisung aus der eigenen nachgelagerten Ebene und nicht leistungsgemessene Rückspeisungen aus fremden Netzen Spalte17: 0; Dezentrale Einspeisungen aus nicht leistungsgemessenen Erzeugungsanlagen, nicht leistungsgemessene Rückspeisung aus der eigenen nachgelagerten Ebene und nicht leistungsgemessene Rückspeisungen aus fremden Netzen Spalte19: 0; Dezentrale Einspeisungen aus nicht leistungsgemessenen Erzeugungsanlagen, nicht leistungsgemessene Rückspeisung aus der eigenen nachgelagerten Ebene und nicht leistungsgemessene Rückspeisungen aus fremden Netzen Spalte20: 0; Dezentrale Einspeisungen aus nicht leistungsgemessenen Erzeugungsanlagen, nicht leistungsgemessene Rückspeisung aus der eigenen nachgelagerten Ebene und nicht leistungsgemessene Rückspeisungen aus fremden Netzen Spalte21: 0 |  | 0 |  | 0 |  | 0 | 0 |  | 0
Dezentrale Einspeisungen aus nicht leistungsgemessenen Erzeugungsanlagen, nicht leistungsgemessene Rückspeisung aus der eigenen nachgelagerten Ebene und nicht leistungsgemessene Rückspeisungen aus fremden Netzen Spalte5: 0; Dezentrale Einspeisungen aus nicht leistungsgemessenen Erzeugungsanlagen, nicht leistungsgemessene Rückspeisung aus der eigenen nachgelagerten Ebene und nicht leistungsgemessene Rückspeisungen aus fremden Netzen Spalte6: j; Dezentrale Einspeisungen aus nicht leistungsgemessenen Erzeugungsanlagen, nicht leistungsgemessene Rückspeisung aus der eigenen nachgelagerten Ebene und nicht leistungsgemessene Rückspeisungen aus fremden Netzen Spalte8: 0; Dezentrale Einspeisungen aus nicht leistungsgemessenen Erzeugungsanlagen, nicht leistungsgemessene Rückspeisung aus der eigenen nachgelagerten Ebene und nicht leistungsgemessene Rückspeisungen aus fremden Netzen Spalte9: 0; Dezentrale Einspeisungen aus nicht leistungsgemessenen Erzeugungsanlagen, nicht leistungsgemessene Rückspeisung aus der eigenen nachgelagerten Ebene und nicht leistungsgemessene Rückspeisungen aus fremden Netzen Spalte10: 0; Dezentrale Einspeisungen aus nicht leistungsgemessenen Erzeugungsanlagen, nicht leistungsgemessene Rückspeisung aus der eigenen nachgelagerten Ebene und nicht leistungsgemessene Rückspeisungen aus fremden Netzen Spalte11: 0; Dezentrale Einspeisungen aus nicht leistungsgemessenen Erzeugungsanlagen, nicht leistungsgemessene Rückspeisung aus der eigenen nachgelagerten Ebene und nicht leistungsgemessene Rückspeisungen aus fremden Netzen Spalte14: 0; Dezentrale Einspeisungen aus nicht leistungsgemessenen Erzeugungsanlagen, nicht leistungsgemessene Rückspeisung aus der eigenen nachgelagerten Ebene und nicht leistungsgemessene Rückspeisungen aus fremden Netzen Spalte16: 0; Dezentrale Einspeisungen aus nicht leistungsgemessenen Erzeugungsanlagen, nicht leistungsgemessene Rückspeisung aus der eigenen nachgelagerten Ebene und nicht leistungsgemessene Rückspeisungen aus fremden Netzen Spalte17: 0; Dezentrale Einspeisungen aus nicht leistungsgemessenen Erzeugungsanlagen, nicht leistungsgemessene Rückspeisung aus der eigenen nachgelagerten Ebene und nicht leistungsgemessene Rückspeisungen aus fremden Netzen Spalte19: 0; Dezentrale Einspeisungen aus nicht leistungsgemessenen Erzeugungsanlagen, nicht leistungsgemessene Rückspeisung aus der eigenen nachgelagerten Ebene und nicht leistungsgemessene Rückspeisungen aus fremden Netzen Spalte20: 0; Dezentrale Einspeisungen aus nicht leistungsgemessenen Erzeugungsanlagen, nicht leistungsgemessene Rückspeisung aus der eigenen nachgelagerten Ebene und nicht leistungsgemessene Rückspeisungen aus fremden Netzen Spalte21: 0 |  | 0 |  | 0 |  | 0 | 0 |  | 0
Dezentrale Einspeisungen aus nicht leistungsgemessenen Erzeugungsanlagen, nicht leistungsgemessene Rückspeisung aus der eigenen nachgelagerten Ebene und nicht leistungsgemessene Rückspeisungen aus fremden Netzen Spalte5: 0; Dezentrale Einspeisungen aus nicht leistungsgemessenen Erzeugungsanlagen, nicht leistungsgemessene Rückspeisung aus der eigenen nachgelagerten Ebene und nicht leistungsgemessene Rückspeisungen aus fremden Netzen Spalte6: j; Dezentrale Einspeisungen aus nicht leistungsgemessenen Erzeugungsanlagen, nicht leistungsgemessene Rückspeisung aus der eigenen nachgelagerten Ebene und nicht leistungsgemessene Rückspeisungen aus fremden Netzen Spalte8: 0; Dezentrale Einspeisungen aus nicht leistungsgemessenen Erzeugungsanlagen, nicht leistungsgemessene Rückspeisung aus der eigenen nachgelagerten Ebene und nicht leistungsgemessene Rückspeisungen aus fremden Netzen Spalte9: 0; Dezentrale Einspeisungen aus nicht leistungsgemessenen Erzeugungsanlagen, nicht leistungsgemessene Rückspeisung aus der eigenen nachgelagerten Ebene und nicht leistungsgemessene Rückspeisungen aus fremden Netzen Spalte10: 0; Dezentrale Einspeisungen aus nicht leistungsgemessenen Erzeugungsanlagen, nicht leistungsgemessene Rückspeisung aus der eigenen nachgelagerten Ebene und nicht leistungsgemessene Rückspeisungen aus fremden Netzen Spalte11: 0; Dezentrale Einspeisungen aus nicht leistungsgemessenen Erzeugungsanlagen, nicht leistungsgemessene Rückspeisung aus der eigenen nachgelagerten Ebene und nicht leistungsgemessene Rückspeisungen aus fremden Netzen Spalte14: 0; Dezentrale Einspeisungen aus nicht leistungsgemessenen Erzeugungsanlagen, nicht leistungsgemessene Rückspeisung aus der eigenen nachgelagerten Ebene und nicht leistungsgemessene Rückspeisungen aus fremden Netzen Spalte16: 0; Dezentrale Einspeisungen aus nicht leistungsgemessenen Erzeugungsanlagen, nicht leistungsgemessene Rückspeisung aus der eigenen nachgelagerten Ebene und nicht leistungsgemessene Rückspeisungen aus fremden Netzen Spalte17: 0; Dezentrale Einspeisungen aus nicht leistungsgemessenen Erzeugungsanlagen, nicht leistungsgemessene Rückspeisung aus der eigenen nachgelagerten Ebene und nicht leistungsgemessene Rückspeisungen aus fremden Netzen Spalte19: 0; Dezentrale Einspeisungen aus nicht leistungsgemessenen Erzeugungsanlagen, nicht leistungsgemessene Rückspeisung aus der eigenen nachgelagerten Ebene und nicht leistungsgemessene Rückspeisungen aus fremden Netzen Spalte20: 0; Dezentrale Einspeisungen aus nicht leistungsgemessenen Erzeugungsanlagen, nicht leistungsgemessene Rückspeisung aus der eigenen nachgelagerten Ebene und nicht leistungsgemessene Rückspeisungen aus fremden Netzen Spalte21: 0 |  | 0 |  | 0 |  | 0 | 0 |  | 0
Dezentrale Einspeisungen aus nicht leistungsgemessenen Erzeugungsanlagen, nicht leistungsgemessene Rückspeisung aus der eigenen nachgelagerten Ebene und nicht leistungsgemessene Rückspeisungen aus fremden Netzen Spalte5: 0; Dezentrale Einspeisungen aus nicht leistungsgemessenen Erzeugungsanlagen, nicht leistungsgemessene Rückspeisung aus der eigenen nachgelagerten Ebene und nicht leistungsgemessene Rückspeisungen aus fremden Netzen Spalte6: j; Dezentrale Einspeisungen aus nicht leistungsgemessenen Erzeugungsanlagen, nicht leistungsgemessene Rückspeisung aus der eigenen nachgelagerten Ebene und nicht leistungsgemessene Rückspeisungen aus fremden Netzen Spalte8: 0; Dezentrale Einspeisungen aus nicht leistungsgemessenen Erzeugungsanlagen, nicht leistungsgemessene Rückspeisung aus der eigenen nachgelagerten Ebene und nicht leistungsgemessene Rückspeisungen aus fremden Netzen Spalte9: 0; Dezentrale Einspeisungen aus nicht leistungsgemessenen Erzeugungsanlagen, nicht leistungsgemessene Rückspeisung aus der eigenen nachgelagerten Ebene und nicht leistungsgemessene Rückspeisungen aus fremden Netzen Spalte10: 0; Dezentrale Einspeisungen aus nicht leistungsgemessenen Erzeugungsanlagen, nicht leistungsgemessene Rückspeisung aus der eigenen nachgelagerten Ebene und nicht leistungsgemessene Rückspeisungen aus fremden Netzen Spalte11: 0; Dezentrale Einspeisungen aus nicht leistungsgemessenen Erzeugungsanlagen, nicht leistungsgemessene Rückspeisung aus der eigenen nachgelagerten Ebene und nicht leistungsgemessene Rückspeisungen aus fremden Netzen Spalte14: 0; Dezentrale Einspeisungen aus nicht leistungsgemessenen Erzeugungsanlagen, nicht leistungsgemessene Rückspeisung aus der eigenen nachgelagerten Ebene und nicht leistungsgemessene Rückspeisungen aus fremden Netzen Spalte16: 0; Dezentrale Einspeisungen aus nicht leistungsgemessenen Erzeugungsanlagen, nicht leistungsgemessene Rückspeisung aus der eigenen nachgelagerten Ebene und nicht leistungsgemessene Rückspeisungen aus fremden Netzen Spalte17: 0; Dezentrale Einspeisungen aus nicht leistungsgemessenen Erzeugungsanlagen, nicht leistungsgemessene Rückspeisung aus der eigenen nachgelagerten Ebene und nicht leistungsgemessene Rückspeisungen aus fremden Netzen Spalte19: 0; Dezentrale Einspeisungen aus nicht leistungsgemessenen Erzeugungsanlagen, nicht leistungsgemessene Rückspeisung aus der eigenen nachgelagerten Ebene und nicht leistungsgemessene Rückspeisungen aus fremden Netzen Spalte20: 0; Dezentrale Einspeisungen aus nicht leistungsgemessenen Erzeugungsanlagen, nicht leistungsgemessene Rückspeisung aus der eigenen nachgelagerten Ebene und nicht leistungsgemessene Rückspeisungen aus fremden Netzen Spalte21: 0 |  | 0 |  | 0 |  | 0 | 0 |  | 0
Dezentrale Einspeisungen aus nicht leistungsgemessenen Erzeugungsanlagen, nicht leistungsgemessene Rückspeisung aus der eigenen nachgelagerten Ebene und nicht leistungsgemessene Rückspeisungen aus fremden Netzen Spalte5: 0; Dezentrale Einspeisungen aus nicht leistungsgemessenen Erzeugungsanlagen, nicht leistungsgemessene Rückspeisung aus der eigenen nachgelagerten Ebene und nicht leistungsgemessene Rückspeisungen aus fremden Netzen Spalte6: j; Dezentrale Einspeisungen aus nicht leistungsgemessenen Erzeugungsanlagen, nicht leistungsgemessene Rückspeisung aus der eigenen nachgelagerten Ebene und nicht leistungsgemessene Rückspeisungen aus fremden Netzen Spalte8: 0; Dezentrale Einspeisungen aus nicht leistungsgemessenen Erzeugungsanlagen, nicht leistungsgemessene Rückspeisung aus der eigenen nachgelagerten Ebene und nicht leistungsgemessene Rückspeisungen aus fremden Netzen Spalte9: 0; Dezentrale Einspeisungen aus nicht leistungsgemessenen Erzeugungsanlagen, nicht leistungsgemessene Rückspeisung aus der eigenen nachgelagerten Ebene und nicht leistungsgemessene Rückspeisungen aus fremden Netzen Spalte10: 0; Dezentrale Einspeisungen aus nicht leistungsgemessenen Erzeugungsanlagen, nicht leistungsgemessene Rückspeisung aus der eigenen nachgelagerten Ebene und nicht leistungsgemessene Rückspeisungen aus fremden Netzen Spalte11: 0; Dezentrale Einspeisungen aus nicht leistungsgemessenen Erzeugungsanlagen, nicht leistungsgemessene Rückspeisung aus der eigenen nachgelagerten Ebene und nicht leistungsgemessene Rückspeisungen aus fremden Netzen Spalte14: 0; Dezentrale Einspeisungen aus nicht leistungsgemessenen Erzeugungsanlagen, nicht leistungsgemessene Rückspeisung aus der eigenen nachgelagerten Ebene und nicht leistungsgemessene Rückspeisungen aus fremden Netzen Spalte16: 0; Dezentrale Einspeisungen aus nicht leistungsgemessenen Erzeugungsanlagen, nicht leistungsgemessene Rückspeisung aus der eigenen nachgelagerten Ebene und nicht leistungsgemessene Rückspeisungen aus fremden Netzen Spalte17: 0; Dezentrale Einspeisungen aus nicht leistungsgemessenen Erzeugungsanlagen, nicht leistungsgemessene Rückspeisung aus der eigenen nachgelagerten Ebene und nicht leistungsgemessene Rückspeisungen aus fremden Netzen Spalte19: 0; Dezentrale Einspeisungen aus nicht leistungsgemessenen Erzeugungsanlagen, nicht leistungsgemessene Rückspeisung aus der eigenen nachgelagerten Ebene und nicht leistungsgemessene Rückspeisungen aus fremden Netzen Spalte20: 0; Dezentrale Einspeisungen aus nicht leistungsgemessenen Erzeugungsanlagen, nicht leistungsgemessene Rückspeisung aus der eigenen nachgelagerten Ebene und nicht leistungsgemessene Rückspeisungen aus fremden Netzen Spalte21: 0 |  | 0 |  | 0 |  | 0 | 0 |  | 0
Dezentrale Einspeisungen aus nicht leistungsgemessenen Erzeugungsanlagen, nicht leistungsgemessene Rückspeisung aus der eigenen nachgelagerten Ebene und nicht leistungsgemessene Rückspeisungen aus fremden Netzen Spalte5: 0; Dezentrale Einspeisungen aus nicht leistungsgemessenen Erzeugungsanlagen, nicht leistungsgemessene Rückspeisung aus der eigenen nachgelagerten Ebene und nicht leistungsgemessene Rückspeisungen aus fremden Netzen Spalte6: j; Dezentrale Einspeisungen aus nicht leistungsgemessenen Erzeugungsanlagen, nicht leistungsgemessene Rückspeisung aus der eigenen nachgelagerten Ebene und nicht leistungsgemessene Rückspeisungen aus fremden Netzen Spalte8: 0; Dezentrale Einspeisungen aus nicht leistungsgemessenen Erzeugungsanlagen, nicht leistungsgemessene Rückspeisung aus der eigenen nachgelagerten Ebene und nicht leistungsgemessene Rückspeisungen aus fremden Netzen Spalte9: 0; Dezentrale Einspeisungen aus nicht leistungsgemessenen Erzeugungsanlagen, nicht leistungsgemessene Rückspeisung aus der eigenen nachgelagerten Ebene und nicht leistungsgemessene Rückspeisungen aus fremden Netzen Spalte10: 0; Dezentrale Einspeisungen aus nicht leistungsgemessenen Erzeugungsanlagen, nicht leistungsgemessene Rückspeisung aus der eigenen nachgelagerten Ebene und nicht leistungsgemessene Rückspeisungen aus fremden Netzen Spalte11: 0; Dezentrale Einspeisungen aus nicht leistungsgemessenen Erzeugungsanlagen, nicht leistungsgemessene Rückspeisung aus der eigenen nachgelagerten Ebene und nicht leistungsgemessene Rückspeisungen aus fremden Netzen Spalte14: 0; Dezentrale Einspeisungen aus nicht leistungsgemessenen Erzeugungsanlagen, nicht leistungsgemessene Rückspeisung aus der eigenen nachgelagerten Ebene und nicht leistungsgemessene Rückspeisungen aus fremden Netzen Spalte16: 0; Dezentrale Einspeisungen aus nicht leistungsgemessenen Erzeugungsanlagen, nicht leistungsgemessene Rückspeisung aus der eigenen nachgelagerten Ebene und nicht leistungsgemessene Rückspeisungen aus fremden Netzen Spalte17: 0; Dezentrale Einspeisungen aus nicht leistungsgemessenen Erzeugungsanlagen, nicht leistungsgemessene Rückspeisung aus der eigenen nachgelagerten Ebene und nicht leistungsgemessene Rückspeisungen aus fremden Netzen Spalte19: 0; Dezentrale Einspeisungen aus nicht leistungsgemessenen Erzeugungsanlagen, nicht leistungsgemessene Rückspeisung aus der eigenen nachgelagerten Ebene und nicht leistungsgemessene Rückspeisungen aus fremden Netzen Spalte20: 0; Dezentrale Einspeisungen aus nicht leistungsgemessenen Erzeugungsanlagen, nicht leistungsgemessene Rückspeisung aus der eigenen nachgelagerten Ebene und nicht leistungsgemessene Rückspeisungen aus fremden Netzen Spalte21: 0 |  | 0 |  | 0 |  | 0 | 0 |  | 0
Dezentrale Einspeisungen aus nicht leistungsgemessenen Erzeugungsanlagen, nicht leistungsgemessene Rückspeisung aus der eigenen nachgelagerten Ebene und nicht leistungsgemessene Rückspeisungen aus fremden Netzen Spalte5: 0; Dezentrale Einspeisungen aus nicht leistungsgemessenen Erzeugungsanlagen, nicht leistungsgemessene Rückspeisung aus der eigenen nachgelagerten Ebene und nicht leistungsgemessene Rückspeisungen aus fremden Netzen Spalte6: j; Dezentrale Einspeisungen aus nicht leistungsgemessenen Erzeugungsanlagen, nicht leistungsgemessene Rückspeisung aus der eigenen nachgelagerten Ebene und nicht leistungsgemessene Rückspeisungen aus fremden Netzen Spalte8: 0; Dezentrale Einspeisungen aus nicht leistungsgemessenen Erzeugungsanlagen, nicht leistungsgemessene Rückspeisung aus der eigenen nachgelagerten Ebene und nicht leistungsgemessene Rückspeisungen aus fremden Netzen Spalte9: 0; Dezentrale Einspeisungen aus nicht leistungsgemessenen Erzeugungsanlagen, nicht leistungsgemessene Rückspeisung aus der eigenen nachgelagerten Ebene und nicht leistungsgemessene Rückspeisungen aus fremden Netzen Spalte10: 0; Dezentrale Einspeisungen aus nicht leistungsgemessenen Erzeugungsanlagen, nicht leistungsgemessene Rückspeisung aus der eigenen nachgelagerten Ebene und nicht leistungsgemessene Rückspeisungen aus fremden Netzen Spalte11: 0; Dezentrale Einspeisungen aus nicht leistungsgemessenen Erzeugungsanlagen, nicht leistungsgemessene Rückspeisung aus der eigenen nachgelagerten Ebene und nicht leistungsgemessene Rückspeisungen aus fremden Netzen Spalte14: 0; Dezentrale Einspeisungen aus nicht leistungsgemessenen Erzeugungsanlagen, nicht leistungsgemessene Rückspeisung aus der eigenen nachgelagerten Ebene und nicht leistungsgemessene Rückspeisungen aus fremden Netzen Spalte16: 0; Dezentrale Einspeisungen aus nicht leistungsgemessenen Erzeugungsanlagen, nicht leistungsgemessene Rückspeisung aus der eigenen nachgelagerten Ebene und nicht leistungsgemessene Rückspeisungen aus fremden Netzen Spalte17: 0; Dezentrale Einspeisungen aus nicht leistungsgemessenen Erzeugungsanlagen, nicht leistungsgemessene Rückspeisung aus der eigenen nachgelagerten Ebene und nicht leistungsgemessene Rückspeisungen aus fremden Netzen Spalte19: 0; Dezentrale Einspeisungen aus nicht leistungsgemessenen Erzeugungsanlagen, nicht leistungsgemessene Rückspeisung aus der eigenen nachgelagerten Ebene und nicht leistungsgemessene Rückspeisungen aus fremden Netzen Spalte20: 0; Dezentrale Einspeisungen aus nicht leistungsgemessenen Erzeugungsanlagen, nicht leistungsgemessene Rückspeisung aus der eigenen nachgelagerten Ebene und nicht leistungsgemessene Rückspeisungen aus fremden Netzen Spalte21: 0 |  | 0 |  | 0 |  | 0 | 0 |  | 0
leistungsgemessene Einspeiser mit IST-Bewertung |  |  | 0 | 0 | n | 0 | 0 | 0 |  |  |  |  | 0 | 0 | 0 | 0 | 0 | 0 | 0 | 0 | 0 |  | 0 | 0 | 0 | 0 | 0 | 0 | 0 | 0
leistungsgemessene Einspeiser mit verstetigter Bewertung |  |  | 0 | 0 | j | 0 | 0 | 0 |  |  |  |  | 0 | 0 | 0 | 0 | 0 | 0 | 0 | 0 | 0 |  | 0 | 0 | 0 | 0 | 0 | 0 | 0 | 0
nicht leistungsgemessene Einspeiser |  |  | 0 | 0 | j | 0 | 0 | 0 |  |  |  |  | 0 | 0 | 0 | 0 | 0 | 0 | 0 | 0 |  |  | 0 |  | 0 |  | 0 | 0 |  | 0
Summe |  |  | 0 | 0 |  |  | 0 | 0 |  |  |  |  | 0 | 0 | 0 | 0 | 0 | 0 | 0 | 0 | 0 |  | 0 | 0 | 0 | 0 | 0 | 0 | 0 | 0
|  |  | Eeingespeist é | Everm,tat é |  |  | PD,tE + PR,tE é | Pverm,tat é | [6 empty] | Basis für die Gewichtung des Leistungsanteils für die Rückspeisung |  |  |  |  | 0
[15 empty] | Gewichtung des Leistungsanteils für die Rückspeisung |  |  |  |  | 0
[15 empty] | Gewichtung des Arbeitsanteils für die Rückspeisung |  |  |  |  | 0
Note on A8: GW: rechnerischer Wert unter der Voraussetzung, dass Arbeit nur von der vorgelagerten Netzebene eingespeist wird.
Note on C10: GW: Diese Zelle erschein rot, wenn die Rechnung unten zu einem anderen Wert führt. Wegen BeN + BfN + D + ReN + RfN = L + eN + fN + AeN + AfN +V = (L + eN + fN + AeN + AfN) * (1+v) = (L + eN + fN) * (1+v) + (AeN + AfN) * (1+v) = Emax + (AeN + AfN) * (1+v) gilt Emax - BeN - BfN = D + ReN + RfN - (AeN + AfN) * (1+v) = Everm,tat
Note on P13: GW: Es ist nur die Vergütung anzusetzen, die auch den vermNE im EEG-Testat bzw. an die Einspeiser zugrunde lag. Stehen die endgültigen Einspeisevergütungssätze erst danach fest, sind grundsätzlich das EEG-Testat und die Gutschriften an die anderen Einspeiser zu korrigieren. Bei kleineren Beträgen kann man ausnahmsweise die Differenz zum bisherigen Ansatz (=Gutschrift bzw. Nachbelastung des Netzbetreibers der vorgelagerten Netzebene) entweder 1. von den vermNE lt. Prüfung abziehen (NB erhält nachträglich mehr Geld (Gutschrift)) bzw addieren (NB muss nachträglich Geld zurückzahlen (Nachbelastung)). Dann wirkt die Ausnahmeregelung bei einer Gutschrift zu Lasten des ÜNB bzw. der Einspeiser (und über die niedrigere EO zu Gunsten aller anderen Netzkunden), bei einer Nachbelastung zu Gunsten des ÜNB bzw. der Einspeiser (und über die höhere EO zu Lasten aller anderen Netzkunden) oder 2. im Folgejahr berücksichtigen. In diesem Fall wird die Gutschrift/Nachbelastung den Einspeiserrn im Folgejahr zugeordnet. Die Einspeiser im Folgejahr werden nicht identisch sein mit den Einspeisern im Betrachtungsjahr. Außerdem wird im Folgejahr ein anderer Zeitpunkt für die Rückspeisevergütung maßgeblich sein. Deshalb kommt es auch bei dieser Vorgehensweise zu Verzerrungen.
Note on W13: GW: Erhält der NB eine Rückspeisevergütung von zwei oder mehr fremden Netzen, kann dies im Tool im Moment nur über den Schlüssel 1 abgebildet werden. Bitte stellen Sie uns diesen Fall vor. Wir überlegen dann, ob wir dieses Tool anpassen können.
Note on A14: GW: für die Ermittlung der zu vergütenden Einspeisearbeit
Note on C14: GW: 0 ≤ r ≤ 1 r = 0: keine Vermeidung in dieser Ebene des Netzbetreibers, komplete Ausspeisung r = 1: Vermeidung vollständig in dieser Ebene des Netzbetreibers, keine Ausspeisungen
Note on P15: GW: Der VDN-Leitfaden betrachtet die Vergütung/Verrrechnung für Arbeit und Leistung in Summe, so dass nach dem VDN-Leitfaden auch nicht leistungsgemessene Einspeiser einen Anteil der erhaltenen Rückspeisevergütung für Leistung erhalten. Dieses Verfahren halten wir deshalb nicht für sachgerecht und betrachten in diesem Tool die Vergütung/Verrechnung für Arbeit und Leistung getrennt.
Note on A16: GW: § 18 Abs. 1 Satz 3 StromNEV: „Dieses Entgelt muss den gegenüber den vorgelagerten Netz- oder Umspannebenen durch die jeweiligen Einspeisungen vermiedenen Netzentgelten entsprechen.“ § 18 Abs. 2 Satz 2 StromNEV: „Maßgeblich sind die tatsächliche Vermeidungsarbeit in Kilowattstunden, die tatsächliche Vermeidungsleistung in Kilowatt und die Netzentgelte der vorgelagerten Netz- oder Umspannebene.“ Beide Vorschriften führen zwar grundsätzlich zum gleichen Ergebnis, in Einzelfällen treten jedoch Abweichungen auf. Zunächst kann man sich vergegenwärtigen, dass im Fall von mindestens zwei ungepoolten Übergabestellen der gewählte Ansatz (Summe der Jahreshöchstlasten lt. Eingangsrechnungen) zum richtigen eingesparten Entgelt führt (vgl. § 18 Abs. 1 Satz 2 StromNEV): Der Netzbetreiber bezahlt ein Leistungsentgelt für die auf den Rechnungen ausgewiesen Leistungswerte. Die maximale Bezuglast (PB,max), für die der Netzbetreiber bezahlt hat, ergibt sich damit als Summe der auf den Rechnungen ausgewiesenen Leistungswerte. Für die in der Regel positive Differenz PE,max – PB,max spart sich der Netzbetreiber ein Leistungsentgelt des vorgelagerten Netzbetreibers. Deshalb ist PE,max – PB,max die tatsächliche Vermeidungsleistung. In Extremfällen ist PB,max größer als PE,max, so dass trotz dezentraler Einspeisung keine Leistung vermieden wird. Der gewählte Ansatz führt nur dann zum richtigen eingesparten Entgelt, falls der NB ein zusammenhängendes Netzgebiet hat. Deshalb ist im Fall von mehreren nicht zusammenhängenden Netzen, dieses Tool für jedes Netz zu befüllen. Auf diese Weise können auch unterschiedliche vorgelagerte Netzentgelte in den verschiedenen Netzgebieten berücksichtigt werden. Auch nach § 18 Abs. 2 Satz 2 StromNEV, wonach tatsächliche physikalische Größen maßgeblich sind, ergibt sich kein anderes Ergebnis: Die auf den Rechnungen ausgewiesenen Leistungen wurden nämlich tatsächlich bezogen, nicht aber der höchste Leistungswert des Summenlastgangs aller Bezüge. Im Falle von mehreren Übergabestellen auf verschiedenen Ebenen gibt es in den Rechnungen kein Pooling. Auch bei der Ermittlung der vermiedenen Netzentgelte ist in diesem Fall kein Pooling anzusetzen, da - es bei den vermiedenen Netzentgelten keinen neuen Pooling-Begriff gibt und - wie oben ausgeführt nur eine Leistung in Höhe PE,max – PB,max vermieden wird und auch nur diese Leistung zu Kosten beim Netzbetreiber führen kann. Pooling ist der Oberbegriff für die 1. zeitgleiche und vorzeichengerechte Addition der Lastgangzeitreichen gemäß § 17 Abs. 2a Satz 4 Nr. 1 (Synonyme: Saldierung, Überlagerung, Vektoraddition) 2. zeitgleiche Addition der richtungsgleichen Lastgangzeitreihen gemäß § 17 Abs. 2a Satz 4 Nr. 2 (Synonym: Poolung)
Note on P16: GW: Die Zahlen werden nur zur Verdeutlichung ausgewiesen und haben keinen Nachfolger.
Note on P17: GW: Die Zahlen werden nur zur Verdeutlichung ausgewiesen und haben keinen Nachfolger. Die erhaltene RSV für Arbeit sollte vollständig an die Einspeiser weitergeben werden. Trifft dies nicht zu erscheint die Zelle rot. Die erhaltene RSV für Leistung sollte nach dem Anteil der leistungsgemessenen Einspeisern an allen Einspeisern auf Basis des verwendeten Schlüssels an die leistungsgemessenen Einspeiser weitergegeben werden. Trifft dies nicht zu erscheint die Zelle rot.
Note on P19: GW: Dieser Kasten wird nur benötigt, falls die erhaltene RSV für Leistung nach dem Schlüssel 2 an die Einspeiser weitergegeben wird. Nur in diesem Fall muss der Kasten auch befüllt werden.
Note on C20: GW: Diese Zelle erschein rot, wenn die Rechnung unten zu einem anderen Wert führt.
Note on L22: GW: Ein Einspeiser behält auch im Fall eines Netzübergangs sein Referenzpreisblatt. Neue Einspeiser nach dem Netzübergang erhalten das Referenzpreisblatt des aktuellen Netzbetreibers (vgl. § 120 Abs. 4 EnWG)
Note on M22: GW: Bezug von der vorgelagerten Netzebene mit mehreren Preisen Gibt es für die vorgelagerte Netzebene mehrere Preise, muss ein gewichteter Durchschnittspreis ermittelt werden. Dies gilt sowohl für das Preisblatt des betrachteten Jahres, als auch für das Referenzpreisblatt. Wurden von der vorgelagerten Netzebene die Mengen m1, m2, ... mit den Preisen p1, p2, ... bezogen ergibt sich der gewichtete Durchschnittspreis zu (m1*p1+m2*p2+⋯) / (m1+m2+⋯)=m1/(m1+m2+⋯) * p1 + m2/(m1+m2+⋯) * p2 +⋯ Im Fall mehrerer Preise für die vorgelagere Netzebene ändert sich das Referenzpreisblatt von Jahr zu Jahr, da sich die Gewichtung der zugrunde zu legenden Referenzpreisblätter von Jahr zu Jahr ändert. Pancaking (Bezug von dergleichen Netzebene) Es können auch dann die Referenzpreise des vorgelagerten Netzes herangezogen werden, wenn die vorgelagerte Ebene und die Einspeiseebene identisch sind (Hinweise der BNetzA für Verteilernetzbetreiber zur Anpassung der Erlösobergrenze für 2019, dort Punkt 11.2.4). Aus Gründen der Gleichbehandlung sind m. E. - immer die Netzentgelte des vorgelagerten Netzes heranzuziehen, auch wenn die vorgelagerte Ebene und die Einspeiseebene identisch sind. - die tatsächlich gezahlten Netzentgelte heranzuziehen, auch wenn den Einspeisern ein eventuell vorliegender Rabatt auf die regulären vorgelagerten Netzentgelten infolge einer Pancaking-Vereinbarung nicht bekannt ist. Ein Rabatt auf die regulären vorgelagerten Netzentgelte ist auf das Referenzpreisblatt zu übertragen. Bezug von der vorgelagerten und von dergleichen Netzebene Auch beim Bezug von der vorgelagerten und von dergleichen Netzebene via Pancaking ist wie beim Bezug von der vorgelagerten Netzebene mit mehreren Preisen ein gewichteter Durchschnittspreis zu bilden. In den Durchschnittspreis gehen die Preise von verschiedenen Netzebenen ein. Auch wenn tatsächlich mit dem Preis kleiner 2.500 h bezogen wird, ist der Preis über 2.500 h heranzuziehen (Hinweise der BNetzA für Verteilernetzbetreiber zur Anpassung der Erlösobergrenze für 2019, dort Punkt 11.2.1).
Note on N22: GW: Bezug von der vorgelagerten Netzebene mit mehreren Preisen Gibt es für die vorgelagerte Netzebene mehrere Preise, muss ein gewichteter Durchschnittspreis ermittelt werden. Dies gilt sowohl für das Preisblatt des betrachteten Jahres, als auch für das Referenzpreisblatt. Wurden von der vorgelagerten Netzebene die Mengen m1, m2, ... mit den Preisen p1, p2, ... bezogen ergibt sich der gewichtete Durchschnittspreis zu (m1*p1+m2*p2+⋯) / (m1+m2+⋯)=m1/(m1+m2+⋯) * p1 + m2/(m1+m2+⋯) * p2 +⋯ Im Fall mehrerer Preise für die vorgelagere Netzebene ändert sich das Referenzpreisblatt von Jahr zu Jahr, da sich die Gewichtung der zugrunde zu legenden Referenzpreisblätter von Jahr zu Jahr ändert. Pancaking (Bezug von dergleichen Netzebene) Es können auch dann die Referenzpreise des vorgelagerten Netzes herangezogen werden, wenn die vorgelagerte Ebene und die Einspeiseebene identisch sind (Hinweise der BNetzA für Verteilernetzbetreiber zur Anpassung der Erlösobergrenze für 2019, dort Punkt 11.2.4). Aus Gründen der Gleichbehandlung sind m. E. - immer die Netzentgelte des vorgelagerten Netzes heranzuziehen, auch wenn die vorgelagerte Ebene und die Einspeiseebene identisch sind. - die tatsächlich gezahlten Netzentgelte heranzuziehen, auch wenn den Einspeisern ein eventuell vorliegender Rabatt auf die regulären vorgelagerten Netzentgelten infolge einer Pancaking-Vereinbarung nicht bekannt ist. Ein Rabatt auf die regulären vorgelagerten Netzentgelte ist auf das Referenzpreisblatt zu übertragen. Bezug von der vorgelagerten und von dergleichen Netzebene Auch beim Bezug von der vorgelagerten und von dergleichen Netzebene via Pancaking ist wie beim Bezug von der vorgelagerten Netzebene mit mehreren Preisen ein gewichteter Durchschnittspreis zu bilden. In den Durchschnittspreis gehen die Preise von verschiedenen Netzebenen ein. Auch wenn tatsächlich mit dem Preis kleiner 2.500 h bezogen wird, ist der Preis über 2.500 h heranzuziehen (Hinweise der BNetzA für Verteilernetzbetreiber zur Anpassung der Erlösobergrenze für 2019, dort Punkt 11.2.1).
Note on C28: GW: Das Verfahren im VDN-Leitfaden sieht einen (einheitlichen) Anteilsfaktor a (= aL = anL) vor, der die verstetige Leistung der leistungsgemessenen Einspeiser mit verstetigter Bewertung und die verstetigte Leistung der nicht leistungsgemessenen Einspeisern so umrechnet, dass sich der für diese Einspeiser ergebende Leistungswert zum Zeitpunkt tE ergibt. Verursachungsgerechter ist es, die Gruppe der leistungsgemessenen Einspeiser mit verstetigter Bewertung und die Gruppe der nicht leistungsgemessenen Einspeiser getrennt zu betrachten und für beide Gruppen jeweils einen Anteilsfaktor zu bestimmen. Im Ergebnis kommt es dann nur auf den Anteilsfaktor für leistungsgemessene Einspeiser mit verstetigter Bewertung an. Die verstetigte Leistung der nicht leistungsgemessenen Einspeiser multipliziert mit dem Anteilsfaktor für nicht leistungsgemessene Einspeiser wird nämlich nach § 18 Abs. 3 Satz 3 StromNEV nicht vergütet. Bei diesem Verfahren entfallen auf die Gruppe der leistungsgemessenen Einspeiser immer dieselben vermNE, unabhängig davon, wie viele leistungsgemessene Einspeiser eine Verstetigung wählen. Gibt es nur einen leistungsgemessenen Einspeiser mit verstetigter Bewertung, sind die rechnerische Leistung zum Zeitpunkt tE und die gemessene Leistung zum Zeitpunkt tE identisch. Dieses Tool unterstützt nur (noch) das verursachungsgerechte Verfahren mit 2 Anteilsfaktoren.
Note on G28: GW: § 120 Abs. 4 EnWG: 1Bei der Ermittlung der Entgelte für dezentrale Einspeisungen, die für den Zeitraum ab dem 1. Januar 2018 gezahlt werden, sind als Obergrenze diejenigen Netzentgelte der vorgelagerten Netz- oder Umspannebene zugrunde zu legen, die für diese Netz- oder Umspannebene am 31. Dezember 2016 anzuwenden waren. 2Satz 1 ist auch für Erzeugungsanlagen anzuwenden, die nach dem 31. Dezember 2016 in Betrieb genommen worden sind oder werden. § 120 Abs. 5 Sätze 1 und 2 EnWG: 1Bei der Ermittlung der Obergrenzen nach Absatz 4 sind ab dem 1. Januar 2018 von den Erlösobergrenzen der jeweiligen Übertragungsnetzbetreiber, so wie sie den jeweiligen Netzentgelten für das Kalenderjahr 2016 zugrunde lagen, die Kostenbestandteile nach § 17d Absatz 7 dieses Gesetzes und § 2 Absatz 5 des Energieleitungsausbaugesetzes in der bis zum Ablauf des 28. Dezember 2023 geltenden Fassung in Abzug zu bringen, die in die Netzentgelte eingeflossen sind. 2Für die Zwecke der Berechnungsgrundlage zur Ermittlung der Entgelte für dezentrale Einspeisungen sind die Netzentgelte für das Kalenderjahr 2016 auf dieser Grundlage neu zu berechnen.
Note on C29: GW: 0 ≤ a, der Anteilsfaktor kann insbesonder auch größer als 1 sein.
Note on T29: Auburger, Kilian (Reg Oberpfalz): Siehe Kasten zur Netzreservekapazität (NRK) im Register "Allgemeines".
Note on C30: GW: 0 ≤ a, der Anteilsfaktor kann insbesonder auch größer als 1 sein.
Note on A31: GW: rechnet im ersten Bild den grünen Strich in den blauen Strich um
Note on C31: GW: 0 ≤ s ≤ 1 s = 0: keine tatsächliche Vermeidungsleistung in dieser Ebene des Netzbetreibers s = 1: die Überspeisung zum Zeitpunkt tE ist 0 (PA,tE = 0) und die maximale Bezugslast und die Bezugslast zum Zeitpunkt tE sind identisch (PB,max = PB,tE)
Note on A35: GW: Leistungsgemessene Einspeiser müssen nur dann gesondert aufgeführt werden, wenn sie einen Beitrag zur Vermeidungsleistung liefern, d. h. wenn sie zum Zeitpunkt der Jahreshöchstlast der verlustbehafteten Spannungsebene tatsächlich einspeisen. EEG-Einspeiser mit zeitweiliger oder prozentualer sonstiger Direktvermarktung müssen zweimal aufgeführt werden (einmal als EEG-Anlage und einmal als sonstige Anlage), um einen Vergleich mit dem EEG-Testat zu ermöglichen.
Note on B35: GW: Das Eingabefeld erscheint rot, - falls keine Auswahl getroffen wurde, obwohl ein Arbeits- oder ein Leistungswert eingegeben wurde oder - die getroffene Auswahl nicht zulässig ist (entsteht z. B. beim Kopieren) Anlagen mit sonstiger Direktvermarktung sind zweimal zu erfassen. Die Arbeit ist nach tatsächlichem Anfall, die Leistung zeitanteilig einzugeben (Gleicher Ansicht: Anhang zum BDEW/VKU – Beiblatt zum Kalkulationsleitfaden nach § 18 StromNEV (Direktvermarktung von Strom aus EEG-Anlagen vom 09.10.2009)).
Note on C35: GW: Bei Anlagen, die im Jahr 2017 oder früher in Betrieb genommen wurden, reicht es aus das Jahr 2017 einzugeben. Das Auswahlfeld erscheint rot, wenn - eine Einspeiseart ausgewählt wurde und - weder ein Jahr der Inbetriebnahme noch ein passender Zeitraum der Inbetriebnahme eingegeben wurde.
Note on D35: Auburger, Kilian (Reg Oberpfalz): Die fikitive Einspeisung des Selbstverbrauchs eines dezentralen Einspeisers ist nicht ansetzbar, da es bei der fiktiven Rücklieferung des Selbstverbrauchs eine Gegenposition in gleicher Höhe gibt.
Note on F35: GW: Das Eingabefeld erscheint rot, - falls keine Auswahl getroffen wurde, obwohl ein Arbeits- oder ein Leistungswert eingegeben wurde oder - falls der Einspeiser einen überwiegenden Anteil an der Vermeidungsleistung hat oder - falls es sich um einen EEG-Einspeiser handelt und „j“ gewählt wurde. Es ist meistens "n" zu wählen, da ein leistungsgemessener Einspeiser meistens auch seinen leistungsgemessenen Wert berücksichtigt haben möchte. Der VDN-Leitfaden geht davon aus, dass sämtliche EEG-Anlagen verstetigt werden (Seite 5, letzter Satz). Wir halten dies weder für sachgerecht noch für verursachungsgerecht. Das Eingabefeld erscheint bei einer verstetigten EEG-Anlage deshalb rot. Würde ein EEG-Einspeiser eine Verstetigung wählen, würde dieser EEG-Einspeiser die vermNE der anderen leistungsgemessenen Einspeiser mit verstetigter Bewertung beeinflussen. Die Vergütung dieses EEG-Einspeisers würde sich aber nicht ändern, da sie sich nach dem EEG richtet. Insbesondere würde ein (volatiler) EEG-Einspeiser der zum Zeitpunkt der maximalen verlustbehafteten Entnahmelast nicht einspeist, die vermNE der anderen Einspeiser mit verstetigter Bewertung reduzieren. Im Tool können nur Einspeiser verstetigt werden, die keinen überwiegenden Anteil an der Vermeidungsleistung haben (vgl. § 18 Abs. 3 Satz 2 StromNEV). Der k-te leistungsgemessene Einspeiser hat keinen überwiegenden Anteil an der Vermeidungsleistung, falls 2 * Pki,tE <= Pverm,tE. Nach dem Wortlaut der StromNEV wird auf die Vermeidungsleistung abgestellt, ohne klarzustellen, ob die Vermeidungsleistung zum Zeitpunkt tE oder die tatsächliche Vermeidungsleistung gemeint ist. Da ein Anteil anzuwenden ist und die Leistung des k-ten Einspeisers zum Zeitpunkt tE herangezogen wird, muss die Vermeidungsleistung zum Zeitpunkt tE gemeint sein. Das einmal gewählte Verfahren sollte über mehrere Jahre beibehalten werden. In der Praxis finden sich z. B. beim Bayernwerk auch folgende Regelungen: - Keine Wahlmöglichkeit haben leistungsgemessene Einspeiser, bei denen die maximale Einspeiseleistung 2 MW (NE4, NE5, NE6 und NE7) bzw. 20 MW (NE2 und NE3) übersteigt. - Einspeiser mit Wahlmöglichkeit müssen sich im Vorjahr bis spätestens 30.11. entscheiden, welches Verfahren sie gerne hätten.
Note on G35: GW: Diese Zahl wird auch bei einer Verstetigung benötigt, um zu überprüfen, ob der Einspeiser einen überwiegenden Anteil an der Vermeidungsleistung hat (vgl. § 18 Abs. 3 Satz 2).
Note on H35: GW: (gemessene Leistung) oder (verstetigte Leistung * aL bzw. anL)
Note on J35: Auburger, Kilian (Reg Oberpfalz): Dieses Feld erscheint rot, wenn die eingetragene Gewichtung - bei EEG-, KWKG- und sonstigen Einspeisern sowie Einspeisern ohne vermNE nicht der Gewichtung nach § 18 Abs. 1 Satz 1 und 2 sowie § 18 Abs. 5 StromNEV entspricht oder - bei Rückspeisung aus der eigenen nachgelagerten Ebene von der berechneten Gewichtung in Zelle J21 abweicht.
Note on K35: Auburger, Kilian (Reg Oberpfalz): Dieses Feld erscheint rot, wenn die eingetragene Gewichtung - bei EEG-, KWKG- und sonstigen Einspeisern sowie Einspeisern ohne vermNE nicht mit der Gewichtung der Arbeit desselben Einspeisers übereinstimmt oder - bei Rückspeisung aus der eigenen nachgelagerten Ebene von der berechneten Gewichtung in Zelle K21 abweicht.
Note on M35: GW: R: Referenzpreisblatt A: aktuelles Preisblatt In diesem Tool wird - abweichend von der Anwendungshilfe "Fragen und Antworten zur Umsetzung des NEMoG", Ergänzung vom 20.06.2018, 2. Antwort - für jeden Einspeiser einzeln entschieden, welches Preisblatt zur Anwendung kommt. Unterschiedliche Preisblätter kommen in der Regel dann zur Anwendung, wenn in einem Preisblatt der Arbeitspreis und dem [einem] anderen Preisblatt der Leistungspreis größer ist. Die Begründung der abweichenden Vorgehensweise liegt in der Transparenz für den Einspeiser: Ein Einspeiser kann die im Tool verwendete Vorgehensweise nachvollziehen. Die Berechnung einer Briefmarke kann man hingegen von einem Einspeiser nicht erwarten. Die gesetzliche Regelung findet sich § 120 Abs. 4 Satz 1 EnWG.
Note on U35: GW: Dieser Schlüssel verteilt die erhaltene Rückspeisevergütung für Leistung auf die dezentralen Einspeiser. Der Schlüssel 2 berücksichtigt den Zeitpunkt, der Grundlage war für die erhaltene Rückspeisevergütung für Leistung, und ist daher grundsätzlich dem Schlüssel 1 und dem Schlüssel 3 vorzuziehen. Für Schlüssel 3 spricht, dass ein Einspeiser einen Zeitpunkt besser planen kann. Für Schlüssel 1 und Schlüssel 3 spricht die einfachere Handhabung. In der Praxis kann man sich deshalb oft mit dem Schlüssel 1 oder mit dem Schlüssel 3 behelfen. Für den Fall, dass die Jahreshöchstlast der Ebene und die Jahreshöchstlast der vorgelagerten Ebene zum selben Zeitpunkt auftritt, fallen Schlüssel 2 und Schlüssel 3 zusammen. Schlüssel 1 entspricht einer Verstetigung sämtlicher Einspeiser bei der Rückspeisung.
Note on W35: Auburger, Kilian (Reg Oberpfalz): Die weitergegebenen Kosten müssen in Summe mit den bei den vorgelagerten Netzkosten angesetzten Kosten übereinstimmen. Die Verteilung auf die Einspeiser ist jeweils im Einzelfall zu entscheiden.
Note on A51: GW: EEG-Einspeiser mit zeitweiliger oder prozentualer sonstiger Direktvermarktung müssen zweimal berücksichtigt werden (einmal als EEG-Anlage und einmal als sonstige Anlage), um einen Vergleich mit dem EEG-Testat zu ermöglichen.
Note on E69: GW: Diese Zelle erschein rot, wenn die Rechnung oben zu einem anderen Wert führt.
Note on O69: GW: Diese Zelle erschein rot, wenn die Rechnung oben zu einem anderen Wert führt.

## Zusammenfassung
XY GmbH
Berechnung vermiedene Netzentgelte basierend auf den Kalkulationsleitfaden § 18 StromNEV des VDN (Stand: 03. März 2007)
Zusammenfassung für das Jahr 2027
|  | vermNE lt. Tool Arbeit | vermNE lt. Tool Leistung | - bei den vNK angesetzte Kosten für NRK | vermNE vor RSV lt. Tool | - erhaltene RSV Arbeit | - erhaltene RSV Leistung | vermNE Gesamt lt. Tool
|  | [€] | [€] | [€] | [€] | [€] | [€] | [€]
HS |  | 0 | 0 | 0 | 0 | 0 | 0 | 0
HM |  | 0 | 0 | 0 | 0 | 0 | 0 | 0
MS |  | 0 | 0 | 0 | 0 | 0 | 0 | 0
MN |  | 0 | 0 | 0 | 0 | 0 | 0 | 0
NS |  | 0 | 0 | 0 | 0 | 0 | 0 | 0
Gesamt |  | 0 | 0 | 0 | 0 | 0 | 0 | 0
0
|  | vermNE lt. Tool Arbeit | vermNE lt. Tool Leistung | - bei den vNK angesetzte Kosten für NRK | vermNE Gesamt lt. Tool | vermNE lt. EEG-Testat bzw. lt. Rechnungsgutschrift (Zahlungen) | vermNE lt. Prüfung Min(Tool; Zahlungen) | Nicht kosten- wirksamer Betrag (nkwB)
|  | [€] | [€] | [€] | [€] | [€] | [€] | [€]
EEG-nvol | <= 2022 | 0 | 0 | 0 | 0
EEG-nvol | >= 2023 | 0 | 0 | 0 | 0
EEG-vol | <= 2017 | 0 | 0 | 0 | 0
EEG-vol | >= 2018 | 0 | 0 | 0 | 0
EEG |  | 0 | 0 | 0 | 0 |  | 0 | 0
KWKG | <= 2022 | 0 | 0 | 0 | 0 |  | 0 | 0
KWKG | >= 2023 | 0 | 0 | 0 | 0 |  | 0 | 0
Sonstige-nvol | <= 2022 | 0 | 0 | 0 | 0 |  | 0 | 0
Sonstige-nvol | >= 2023 | 0 | 0 | 0 | 0 |  | 0 | 0
Sonstige-vol | <= 2017 | 0 | 0 | 0 | 0 |  | 0 | 0
Sonstige-vol | >= 2018 | 0 | 0 | 0 | 0 |  | 0 | 0
Rückspeisung eN |  | 0 | 0 | 0 | 0 | 0 | 0 | 0
Rückspeisung fN |  | 0 | 0 | 0 | 0 |  | 0 | 0
Zwischensumme |  | 0 | 0 | 0 | 0 | 0 | 0 | 0
- (extern + intern) erhaltene RSV |  |  |  |  | 0 | 0 | 0
vermiedene Netzentgelte |  |  |  |  | 0 | 0 | 0
| lt. Tool | EEG-Testat bzw. Rechnungsgutschrift | Differenz |  |  | erhaltene RSV
Einspeisemengen | [kWh] | [kWh] | [kWh] |  |  | [€]
EEG-vol | 0 |  | 0 |  | Externe RSV | 0
EEG-nvol | 0 |  | 0 |  | Interne RSV | 0
KWKG | 0 |  | 0 |  | Gesamt | 0
Sonstige-vol | 0 |  | 0
Sonstige-nvol | 0
ohne vermNE | 0 |  | 0
Gesamt ohne Rückspeisemengen | 0 | 0 | 0
Rückspeisung eN | 0
Rückspeisung fN | 0
Gesamt | 0
Note on A5: GW: Das Feld erscheint rot, wenn der 31.12. des Jahres mehr als 1 ein Jahr und 7 Monate zurückliegt.
Note on H17: GW: Grundsätzlich gilt: Sind im EEG-Testat höhere vermiedene Netzentgelte enthalten bzw. wurden mehr vermiedene Netzentgelte ausgezahlt als sich nach diesem Tool ergeben, können nur die vermiedenen Netzentgelte nach diesem Tool anerkannt werden. Im umgekehrten Fall, d. h. wenn die vermiedenen Netzentgelte nach diesem Tool höher als im EEG-Testat sind, können die Netzentgelte nach diesem Tool nur anerkannt werden, wenn das EEG-Testat korrigiert wird bzw. die Differenz nachträglich noch an die Einspeiser ausgezahlt wird. Die Differenz zwischen Tool und Zahlungen wird im Tool als nicht kostenwirksamer Betrag ausgewiesen. Dies ist der Betrag, um den die vermNE lt. Tool korrigiert werden müssen, weil sie nicht ausgezahlt wurden. Entsprechendes gilt für KWKG- und sonstige Einspeisungen. Eine Ausnahme von diesem Grundsatz sind z. B. Rundungsdifferenzen gegenüber einem anderen Tool. Streng genommen müsste das Minimum nicht wie im Tool hinterlegt auf die Einspeisergruppen, sondern auf jeden Einspeiser angewandt werden.
Note on C38: GW: Bitte Zahl eingeben. Das Feld wird dann gelb.
Note on C39: GW: Bitte Zahl eingeben. Das Feld wird dann gelb.
Note on C40: GW: Bitte Zahl eingeben. Das Feld wird dann gelb.
Note on C41: GW: Bitte Zahl eingeben. Das Feld wird dann gelb.
Note on C43: GW: Bitte Zahl eingeben. Das Feld wird dann gelb.

## Überleitung zu E3
E3. Vergütung für dezentrale Einspeisungen nach § 18 StromNEV inkl. vermiedene Netzentgelte nach EEG des Jahres 2027 | [7 empty] | Falls dieses Tool eingereicht wird, reicht es für die Regulierungskammer des Freistaates Bayern, - in der dritten Tabelle des Registers E3 des Erhebungsbogens zum Regulierungskonto 2027 das Ergebnis in Summe einzutragen und - in Zelle D5 den in der Erlösobergrenze enthaltenen Ansatz zu ergänzen.
Ermittlung der Differenz für § 5 Abs. 1 S. 2 ARegV (hier nach § 11 Abs. 2 S. 1 Nr. 8 ARegV) |  | [EUR]
tatsächlich entstandene Kosten |  | 0 |  | Gebuchter Jahresaufwand für vermiedene Netzentgelte gem. handelsrechtlichem Jahresabschluss 2019 [EUR]:
in der Erlösobergrenze enthaltener Ansatz
Differenz |  | 0
Summe der Vergütungen aus dezentralen Einspeisungen
Netz- bzw. Umspannebene, in die eingespeist wird | maximale Netzlast [kW] | maximale Bezugslast [kW] | Vermeidungs- leistung für das Kalenderjahr 2019 [kW] | Vermeidungs- arbeit für das Kalenderjahr 2019 [kWh] | Vergütung für die Vermeidungs- leistung des Jahres 2019 [EUR] | Vergütung für die Vermeidungs- arbeit des Jahres 2019 [EUR] | Vergütung für dezentrale Einspeisungen im Sinne von §18 StromNEV, § 57 Abs. 3 des EEG und § 4 Abs. 3 des KWK-G für das Jahr 2019 [EUR]
Höchstspannung (HöS)
Rückspeisung
USp. Höchst- / Hochspannung (HöS/HS)
EE-Anlagen - Bestand sowie Neu nicht volatil |  |  | 0 | 0 | 0 | 0 | 0
EE-Anlagen - Bestand volatil |  |  | 0 | 0 | 0 | 0 | 0
EE-Anlagen - Neu volatil |  |  | 0 | 0 | 0 | 0 | 0
KWK-Anlagen |  |  | 0 | 0 | 0 | 0 | 0
Sonstige Anlagen |  |  | 0 | 0 | 0 | 0 | 0
Rückspeisung |  |  | 0 | 0 | 0 | 0 | 0
Hochspannung (HS)
EE-Anlagen - Bestand sowie Neu nicht volatil |  |  | 0 | 0 | 0 | 0 | 0
EE-Anlagen - Bestand volatil |  |  | 0 | 0 | 0 | 0 | 0
EE-Anlagen - Neu volatil |  |  | 0 | 0 | 0 | 0 | 0
KWK-Anlagen |  |  | 0 | 0 | 0 | 0 | 0
Sonstige Anlagen |  |  | 0 | 0 | 0 | 0 | 0
Rückspeisung |  |  | 0 | 0 | 0 | 0 | 0
USp. Hoch- / Mittelspannung (HS/MS)
EE-Anlagen - Bestand sowie Neu nicht volatil |  |  | 0 | 0 | 0 | 0 | 0
EE-Anlagen - Bestand volatil |  |  | 0 | 0 | 0 | 0 | 0
EE-Anlagen - Neu volatil |  |  | 0 | 0 | 0 | 0 | 0
KWK-Anlagen |  |  | 0 | 0 | 0 | 0 | 0
Sonstige Anlagen |  |  | 0 | 0 | 0 | 0 | 0
Rückspeisung |  |  | 0 | 0 | 0 | 0 | 0
Mittelspannung (MS)
EE-Anlagen - Bestand sowie Neu nicht volatil |  |  | 0 | 0 | 0 | 0 | 0
EE-Anlagen - Bestand volatil |  |  | 0 | 0 | 0 | 0 | 0
EE-Anlagen - Neu volatil |  |  | 0 | 0 | 0 | 0 | 0
KWK-Anlagen |  |  | 0 | 0 | 0 | 0 | 0
Sonstige Anlagen |  |  | 0 | 0 | 0 | 0 | 0
Rückspeisung |  |  | 0 | 0 | 0 | 0 | 0
USp. Mittel- / Niederspannung (MS/NS)
EE-Anlagen - Bestand sowie Neu nicht volatil |  |  | 0 | 0 | 0 | 0 | 0
EE-Anlagen - Bestand volatil |  |  | 0 | 0 | 0 | 0 | 0
EE-Anlagen - Neu volatil |  |  | 0 | 0 | 0 | 0 | 0
KWK-Anlagen |  |  | 0 | 0 | 0 | 0 | 0
Sonstige Anlagen |  |  | 0 | 0 | 0 | 0 | 0
Rückspeisung |  |  | 0 | 0 | 0 | 0 | 0
Niederspannung (NS )
EE-Anlagen - Bestand sowie Neu nicht volatil |  |  | 1 | 0 | 0 | 0 | 0
EE-Anlagen - Bestand volatil |  |  | 0 | 0 | 0 | 0 | 0
EE-Anlagen - Neu volatil |  |  | 0 | 0 | 0 | 0 | 0
KWK-Anlagen |  |  | 0 | 0 | 0 | 0 | 0
Sonstige Anlagen |  |  | 0 | 0 | 0 | 0 | 0
Summe |  |  |  | 0 | 0 | 0 | 0
Aufstellung der dezentralen Einspeisungen
Stammdaten |  |  |  | ungekürzte Menge |  | Netzentgelte der vorgelagerten Netz- bzw. Umspannebene |  | Netzbetreiber, dessen Netzentgelte angewendet werden |  |  | Vergütung für die Vermeidungsleistung |  |  | Vergütung für die Vermeidungsarbeit |  |  | Summe Vergütung
Bezeichnung des Einspeisers (auch zusammengefasste Anlagen) | Netz- bzw. Umspannebene | Einspeiseart |  | Vermeidungs-leistung [kW] | Vermeidungs-arbeit [kWh] | Leistungspreis [EUR/kW] | Arbeitspreis [Cent/kWh] | BNR | Netzbetreiber |  | Betrag [EUR] | Korrektur- bzw. Skalierungs-faktor | Nach Anwendung des Korrekur- bzw. Skalierungs- faktors [EUR] | Betrag [EUR] | Korrektur- bzw. Skalierungs-faktor | Nach Anwendung des Korrekur- bzw. Skalierungs- faktors [EUR] | Betrag [EUR] | Nach Anwendung des Korrekur- bzw. Skalierungs-faktors [EUR]
[10 empty] | Summe: | 0 |  | 0 | 0 |  | 0 | 0 | 0
Endergebnis des vermNE-Tools | NS | EE-Anlagen - Bestand sowie Neu nicht volatil |  | 1 |  | 0 |  |  |  |  | 0 | 1 | 0 | 0 | 1 | 0 | 0 | 0
| Bitte wählen | Bitte wählen | [8 empty] | 0 | 1 | 0 | 0 | 1 | 0 | 0 | 0
| Bitte wählen | Bitte wählen | [8 empty] | 0 | 1 | 0 | 0 | 1 | 0 | 0 | 0
| Bitte wählen | Bitte wählen | [8 empty] | 0 | 1 | 0 | 0 | 1 | 0 | 0 | 0
| Bitte wählen | Bitte wählen | [8 empty] | 0 | 1 | 0 | 0 | 1 | 0 | 0 | 0
| Bitte wählen | Bitte wählen | [8 empty] | 0 | 1 | 0 | 0 | 1 | 0 | 0 | 0
| Bitte wählen | Bitte wählen | [8 empty] | 0 | 1 | 0 | 0 | 1 | 0 | 0 | 0
| Bitte wählen | Bitte wählen | [8 empty] | 0 | 1 | 0 | 0 | 1 | 0 | 0 | 0
| Bitte wählen | Bitte wählen | [8 empty] | 0 | 1 | 0 | 0 | 1 | 0 | 0 | 0
| Bitte wählen | Bitte wählen | [8 empty] | 0 | 1 | 0 | 0 | 1 | 0 | 0 | 0
| Bitte wählen | Bitte wählen | [8 empty] | 0 | 1 | 0 | 0 | 1 | 0 | 0 | 0
| Bitte wählen | Bitte wählen | [8 empty] | 0 | 1 | 0 | 0 | 1 | 0 | 0 | 0
| Bitte wählen | Bitte wählen | [8 empty] | 0 | 1 | 0 | 0 | 1 | 0 | 0 | 0
| Bitte wählen | Bitte wählen | [8 empty] | 0 | 1 | 0 | 0 | 1 | 0 | 0 | 0
| Bitte wählen | Bitte wählen | [8 empty] | 0 | 1 | 0 | 0 | 1 | 0 | 0 | 0
| Bitte wählen | Bitte wählen | [8 empty] | 0 | 1 | 0 | 0 | 1 | 0 | 0 | 0
| Bitte wählen | Bitte wählen | [8 empty] | 0 | 1 | 0 | 0 | 1 | 0 | 0 | 0
| Bitte wählen | Bitte wählen | [8 empty] | 0 | 1 | 0 | 0 | 1 | 0 | 0 | 0
| Bitte wählen | Bitte wählen | [8 empty] | 0 | 1 | 0 | 0 | 1 | 0 | 0 | 0
| Bitte wählen | Bitte wählen | [8 empty] | 0 | 1 | 0 | 0 | 1 | 0 | 0 | 0
| Bitte wählen | Bitte wählen | [8 empty] | 0 | 1 | 0 | 0 | 1 | 0 | 0 | 0
| Bitte wählen | Bitte wählen | [8 empty] | 0 | 1 | 0 | 0 | 1 | 0 | 0 | 0
| Bitte wählen | Bitte wählen | [8 empty] | 0 | 1 | 0 | 0 | 1 | 0 | 0 | 0
| Bitte wählen | Bitte wählen | [8 empty] | 0 | 1 | 0 | 0 | 1 | 0 | 0 | 0
| Bitte wählen | Bitte wählen | [8 empty] | 0 | 1 | 0 | 0 | 1 | 0 | 0 | 0
| Bitte wählen | Bitte wählen | [8 empty] | 0 | 1 | 0 | 0 | 1 | 0 | 0 | 0
| Bitte wählen | Bitte wählen | [8 empty] | 0 | 1 | 0 | 0 | 1 | 0 | 0 | 0
| Bitte wählen | Bitte wählen | [8 empty] | 0 | 1 | 0 | 0 | 1 | 0 | 0 | 0
| Bitte wählen | Bitte wählen | [8 empty] | 0 | 1 | 0 | 0 | 1 | 0 | 0 | 0
| Bitte wählen | Bitte wählen | [8 empty] | 0 | 1 | 0 | 0 | 1 | 0 | 0 | 0
| Bitte wählen | Bitte wählen | [8 empty] | 0 | 1 | 0 | 0 | 1 | 0 | 0 | 0
| Bitte wählen | Bitte wählen | [8 empty] | 0 | 1 | 0 | 0 | 1 | 0 | 0 | 0
| Bitte wählen | Bitte wählen | [8 empty] | 0 | 1 | 0 | 0 | 1 | 0 | 0 | 0
| Bitte wählen | Bitte wählen | [8 empty] | 0 | 1 | 0 | 0 | 1 | 0 | 0 | 0
| Bitte wählen | Bitte wählen | [8 empty] | 0 | 1 | 0 | 0 | 1 | 0 | 0 | 0
| Bitte wählen | Bitte wählen | [8 empty] | 0 | 1 | 0 | 0 | 1 | 0 | 0 | 0
| Bitte wählen | Bitte wählen | [8 empty] | 0 | 1 | 0 | 0 | 1 | 0 | 0 | 0
| Bitte wählen | Bitte wählen | [8 empty] | 0 | 1 | 0 | 0 | 1 | 0 | 0 | 0
| Bitte wählen | Bitte wählen | [8 empty] | 0 | 1 | 0 | 0 | 1 | 0 | 0 | 0
| Bitte wählen | Bitte wählen | [8 empty] | 0 | 1 | 0 | 0 | 1 | 0 | 0 | 0
| Bitte wählen | Bitte wählen | [8 empty] | 0 | 1 | 0 | 0 | 1 | 0 | 0 | 0
| Bitte wählen | Bitte wählen | [8 empty] | 0 | 1 | 0 | 0 | 1 | 0 | 0 | 0
| Bitte wählen | Bitte wählen | [8 empty] | 0 | 1 | 0 | 0 | 1 | 0 | 0 | 0
| Bitte wählen | Bitte wählen | [8 empty] | 0 | 1 | 0 | 0 | 1 | 0 | 0 | 0
| Bitte wählen | Bitte wählen | [8 empty] | 0 | 1 | 0 | 0 | 1 | 0 | 0 | 0
| Bitte wählen | Bitte wählen | [8 empty] | 0 | 1 | 0 | 0 | 1 | 0 | 0 | 0
| Bitte wählen | Bitte wählen | [8 empty] | 0 | 1 | 0 | 0 | 1 | 0 | 0 | 0
| Bitte wählen | Bitte wählen | [8 empty] | 0 | 1 | 0 | 0 | 1 | 0 | 0 | 0
| Bitte wählen | Bitte wählen | [8 empty] | 0 | 1 | 0 | 0 | 1 | 0 | 0 | 0
| Bitte wählen | Bitte wählen | [8 empty] | 0 | 1 | 0 | 0 | 1 | 0 | 0 | 0
| Bitte wählen | Bitte wählen | [8 empty] | 0 | 1 | 0 | 0 | 1 | 0 | 0 | 0
| Bitte wählen | Bitte wählen | [8 empty] | 0 | 1 | 0 | 0 | 1 | 0 | 0 | 0
| Bitte wählen | Bitte wählen | [8 empty] | 0 | 1 | 0 | 0 | 1 | 0 | 0 | 0
| Bitte wählen | Bitte wählen | [8 empty] | 0 | 1 | 0 | 0 | 1 | 0 | 0 | 0
| Bitte wählen | Bitte wählen | [8 empty] | 0 | 1 | 0 | 0 | 1 | 0 | 0 | 0
| Bitte wählen | Bitte wählen | [8 empty] | 0 | 1 | 0 | 0 | 1 | 0 | 0 | 0
| Bitte wählen | Bitte wählen | [8 empty] | 0 | 1 | 0 | 0 | 1 | 0 | 0 | 0
| Bitte wählen | Bitte wählen | [8 empty] | 0 | 1 | 0 | 0 | 1 | 0 | 0 | 0
| Bitte wählen | Bitte wählen | [8 empty] | 0 | 1 | 0 | 0 | 1 | 0 | 0 | 0
| Bitte wählen | Bitte wählen | [8 empty] | 0 | 1 | 0 | 0 | 1 | 0 | 0 | 0
| Bitte wählen | Bitte wählen | [8 empty] | 0 | 1 | 0 | 0 | 1 | 0 | 0 | 0
| Bitte wählen | Bitte wählen | [8 empty] | 0 | 1 | 0 | 0 | 1 | 0 | 0 | 0
| Bitte wählen | Bitte wählen | [8 empty] | 0 | 1 | 0 | 0 | 1 | 0 | 0 | 0
| Bitte wählen | Bitte wählen | [8 empty] | 0 | 1 | 0 | 0 | 1 | 0 | 0 | 0
| Bitte wählen | Bitte wählen | [8 empty] | 0 | 1 | 0 | 0 | 1 | 0 | 0 | 0
| Bitte wählen | Bitte wählen | [8 empty] | 0 | 1 | 0 | 0 | 1 | 0 | 0 | 0
| Bitte wählen | Bitte wählen | [8 empty] | 0 | 1 | 0 | 0 | 1 | 0 | 0 | 0
| Bitte wählen | Bitte wählen | [8 empty] | 0 | 1 | 0 | 0 | 1 | 0 | 0 | 0
| Bitte wählen | Bitte wählen | [8 empty] | 0 | 1 | 0 | 0 | 1 | 0 | 0 | 0
| Bitte wählen | Bitte wählen | [8 empty] | 0 | 1 | 0 | 0 | 1 | 0 | 0 | 0
| Bitte wählen | Bitte wählen | [8 empty] | 0 | 1 | 0 | 0 | 1 | 0 | 0 | 0
| Bitte wählen | Bitte wählen | [8 empty] | 0 | 1 | 0 | 0 | 1 | 0 | 0 | 0
| Bitte wählen | Bitte wählen | [8 empty] | 0 | 1 | 0 | 0 | 1 | 0 | 0 | 0
| Bitte wählen | Bitte wählen | [8 empty] | 0 | 1 | 0 | 0 | 1 | 0 | 0 | 0
| Bitte wählen | Bitte wählen | [8 empty] | 0 | 1 | 0 | 0 | 1 | 0 | 0 | 0
| Bitte wählen | Bitte wählen | [8 empty] | 0 | 1 | 0 | 0 | 1 | 0 | 0 | 0
| Bitte wählen | Bitte wählen | [8 empty] | 0 | 1 | 0 | 0 | 1 | 0 | 0 | 0
| Bitte wählen | Bitte wählen | [8 empty] | 0 | 1 | 0 | 0 | 1 | 0 | 0 | 0
| Bitte wählen | Bitte wählen | [8 empty] | 0 | 1 | 0 | 0 | 1 | 0 | 0 | 0
| Bitte wählen | Bitte wählen | [8 empty] | 0 | 1 | 0 | 0 | 1 | 0 | 0 | 0
| Bitte wählen | Bitte wählen | [8 empty] | 0 | 1 | 0 | 0 | 1 | 0 | 0 | 0
| Bitte wählen | Bitte wählen | [8 empty] | 0 | 1 | 0 | 0 | 1 | 0 | 0 | 0
| Bitte wählen | Bitte wählen | [8 empty] | 0 | 1 | 0 | 0 | 1 | 0 | 0 | 0
| Bitte wählen | Bitte wählen | [8 empty] | 0 | 1 | 0 | 0 | 1 | 0 | 0 | 0
| Bitte wählen | Bitte wählen | [8 empty] | 0 | 1 | 0 | 0 | 1 | 0 | 0 | 0
| Bitte wählen | Bitte wählen | [8 empty] | 0 | 1 | 0 | 0 | 1 | 0 | 0 | 0
| Bitte wählen | Bitte wählen | [8 empty] | 0 | 1 | 0 | 0 | 1 | 0 | 0 | 0
| Bitte wählen | Bitte wählen | [8 empty] | 0 | 1 | 0 | 0 | 1 | 0 | 0 | 0
| Bitte wählen | Bitte wählen | [8 empty] | 0 | 1 | 0 | 0 | 1 | 0 | 0 | 0
| Bitte wählen | Bitte wählen | [8 empty] | 0 | 1 | 0 | 0 | 1 | 0 | 0 | 0
| Bitte wählen | Bitte wählen | [8 empty] | 0 | 1 | 0 | 0 | 1 | 0 | 0 | 0
| Bitte wählen | Bitte wählen | [8 empty] | 0 | 1 | 0 | 0 | 1 | 0 | 0 | 0
| Bitte wählen | Bitte wählen | [8 empty] | 0 | 1 | 0 | 0 | 1 | 0 | 0 | 0
| Bitte wählen | Bitte wählen | [8 empty] | 0 | 1 | 0 | 0 | 1 | 0 | 0 | 0
| Bitte wählen | Bitte wählen | [8 empty] | 0 | 1 | 0 | 0 | 1 | 0 | 0 | 0
| Bitte wählen | Bitte wählen | [8 empty] | 0 | 1 | 0 | 0 | 1 | 0 | 0 | 0
| Bitte wählen | Bitte wählen | [8 empty] | 0 | 1 | 0 | 0 | 1 | 0 | 0 | 0
| Bitte wählen | Bitte wählen | [8 empty] | 0 | 1 | 0 | 0 | 1 | 0 | 0 | 0
| Bitte wählen | Bitte wählen | [8 empty] | 0 | 1 | 0 | 0 | 1 | 0 | 0 | 0
| Bitte wählen | Bitte wählen | [8 empty] | 0 | 1 | 0 | 0 | 1 | 0 | 0 | 0

## Bilder
Veranschaulichung des Skalierungsfaktors
Der Zeitpunkt tE wird durch das Maximum der mittleren Kurve bestimmt.
Veranschaulichung der Anteilsfaktoren
Der Anteilsfaktor wird benötigt, falls Einspeiser mit verstetigter Bewertung vorliegen. Dies sind insbesondere alle nicht leistungsgemessenen Einspeiser. Mit Hilfe des Anteilsfaktors wird diese Einspeisern auf Basis ihrer verstetigten Leistung durch Multiplikation mit dem Anteilsfaktor ein Wert so zugewiesen, dass sich in Summe über alle Einspeiser mit verstetigter Bewertung die Einspeiseleistung dieser Einspeiser im Zeitpunkt tE ergibt.
PE,max = PE,tE
(tatsächliche) Vermeidungsleistung des k-ten Einspeisers mit IST-Bewertung =
PE,max = PE,tE
𝐒𝐤𝐚𝐥𝐢𝐞𝐫𝐮𝐧𝐠𝐬𝐟𝐚𝐤𝐭𝐨𝐫 𝒔= {█((tatsächlich vermiedene Leistung)/(Einspeiseleistung zum Zeitpunkt der Entnahmehöchstlast)=𝑃_(𝑣𝑒𝑟𝑚,𝑡𝑎𝑡)/(𝑃_(𝐷,𝑡𝐸) +〖 𝑃〗_(𝑅,𝑡𝐸) )= 𝑃_(𝑣𝑒𝑟𝑚,𝑡𝑎𝑡)/(𝑃_(𝐸,𝑡𝐸) +〖 𝑃〗_(𝐴,𝑡𝐸) −〖 𝑃〗_(𝐵,𝑡𝐸) ), falls 𝑃_(𝐷,𝑡𝐸) +〖 𝑃〗_(𝑅,𝑡𝐸)>0 @0, sonst)┤
(tatsächliche) Vermeidungsleistung des k-ten Einspeisers mit IST-Bewertung = 𝑃_(𝑖,𝑡𝐸)^𝑘∗𝑠
s *
s * 𝑃_(𝑖,𝑡𝐸)^𝐿
𝑃_(𝑖,𝑡𝐸)^𝐿
aL * =
aL * 𝑃_𝑣^𝐿 = 𝑃_(𝑣,𝑡𝐸)^𝐿
Pverm,tat
PD,tE + PR,tE
PB,tE
PE,tE - PB,tE
PD,tE + PR,tE
Pverm,tat = PE,max - PB,max
tatsächlich vermiedene Leistung
PE,max
PB,max
PB + PD + PR = PE + PA
verlustbehaftete Netzlast der Spannungsebene aus Bezug, Einspeisung und Rückspeisung bzw.
Entnahme und Überspeisung
PE
verlustbehaftete Entnahmelast der Spannungsebene (ohne Überspeisung)
PB
PB,tE + PD,tE + PR,tE = PE,max + PA,tE
= PE,tE + PA,tE – PB,tE
PA,tE Überspeiseleistung zum Zeitpunkt der Entnahmehöchstlast
leistungsgem. Rückspeisungen und leistungsgem. dezentrale Erzeugungsanlagen mit IST-Bewertung
leistungsgem. Rückspeisungen und leistungsgem. dezentrale Erzeugungsanlagen mit verstetigter Bewertung
nicht leistungsgem. Rückspeisungen und nicht leistungsgem. dezentrale Erzeugungsanlagen mit verstetigter Bewertung
s *
s * 𝑃_(𝑣,𝑡𝐸)^𝐿
s *
s * 𝑃_(𝑣,𝑡𝐸)^𝑛𝐿
anL * =
anL * 𝑃_𝑣^𝑛𝐿 = 𝑃_(𝑣,𝑡𝐸)^𝑛𝐿
𝑃_(𝑖,𝑡𝐸)^𝐿
𝑃_𝑣^𝐿
𝑃_𝑣^𝑛𝐿
VDN: Ein Anteilsfaktor verstetigte Leistung (a)
* a = + ; a = aL = anL
VDN: Ein Anteilsfaktor verstetigte Leistung (a)
(𝑃_𝑣^𝐿+𝑃_𝑣^𝑛𝐿) * a = 𝑃_(𝑣,𝑡𝐸)^𝐿 + 𝑃_(𝑣,𝑡𝐸)^𝑛𝐿; a = aL = anL
Dieses Tool: Zwei Anteilsfaktoren verstetigter Leistung (aL und anL)

## Gewichtung
Höhe der Gewichtung in verschiedenen Kalkulationsjahren in Abhängigkeit von der Art des Einspeisers und vom Jahr der Inbetriebnahme (§ 120 EnWG)
| Jahr der Inbetrieb- nahme | Kalkulationsjahr
Art der Einspeisung |  | 2018 | 2019 | 2020 | 2021 | 2022 | 2023 | 2024 | 2025 | 2026 | 2027 | 2028 | 2029
Rückspeisung fN |  | individuell | individuell | individuell | individuell | individuell | individuell | individuell | individuell | individuell | individuell | individuell | 0
Rückspeisung eN |  | individuell | individuell | individuell | individuell | individuell | individuell | individuell | individuell | individuell | individuell | individuell | 0
EEG-nvol | <= 2022 | 1 | 1 | 1 | 1 | 1 | 1 | 1 | 1 | 0.75 | 0.5 | 0.25 | 0
KWKG | <= 2022 | 1 | 1 | 1 | 1 | 1 | 1 | 1 | 1 | 0.75 | 0.5 | 0.25 | 0
Sonstige-nvol | <= 2022 | 1 | 1 | 1 | 1 | 1 | 1 | 1 | 1 | 0.75 | 0.5 | 0.25 | 0
EEG-vol | <= 2017 | 0.66667 | 0.33333 | 0 | 0 | 0 | 0 | 0 | 0 | 0 | 0 | 0 | 0
Sonstige-vol | <= 2017 | 0.66667 | 0.33333 | 0 | 0 | 0 | 0 | 0 | 0 | 0 | 0 | 0 | 0
EEG-vol | >= 2018 | 0 | 0 | 0 | 0 | 0 | 0 | 0 | 0 | 0 | 0 | 0 | 0
Sonstige-vol | >= 2018 | 0 | 0 | 0 | 0 | 0 | 0 | 0 | 0 | 0 | 0 | 0 | 0
EEG-nvol | >= 2023 | Nicht vorhanden | 0 | 0 | 0 | 0 | 0 | 0 | 0 | 0 | 0 | 0 | 0
KWKG | >= 2023 | Nicht vorhanden | 0 | 0 | 0 | 0 | 0 | 0 | 0 | 0 | 0 | 0 | 0
Sonstige-nvol | >= 2023 | Nicht vorhanden | 0 | 0 | 0 | 0 | 0 | 0 | 0 | 0 | 0 | 0 | 0
ohne vermNE |  | 0 | 0 | 0 | 0 | 0 | 0 | 0 | 0 | 0 | 0 | 0 | 0

## Erläuterungen
XY GmbH
Erläuterungen, Bemerkungen, Nebenrechnungen des Netzbetreibers
(dieses Blatt ist nicht geschützt)

## Listen
Rückspeisung fN |  |  | E3 - Netz/-Umspannebenen | E3 - Einspeiseart
Rückspeisung eN |  |  | Bitte wählen | Bitte wählen
EEG-vol | <= 2017 | >= 2018 | HöS/HS | EE-Anlagen - Bestand sowie Neu nicht volatil
Sonstige-vol | <= 2017 | >= 2018 | HS | EE-Anlagen - Bestand volatil
EEG-nvol | <= 2022 | >= 2023 | HS/MS | EE-Anlagen - Neu volatil
KWKG | <= 2022 | >= 2023 | MS | KWK-Anlagen
Sonstige-nvol | <= 2022 | >= 2023 | MS/NS | Sonstige Anlagen
ohne vermNE | 0 |  | NS | Rückspeisung
0 | 0
Schlüssel 1
Schlüssel 2
Schlüssel 3
Note on A8: GW: Es handelt sich um eine Auffangposition, falls keiner der oben genannten Fälle zutrifft. Beispiel: Ein Einspeiser wird an eine nachgelagerte Netz- oder Umspannebene angeschlossen (vgl. § 120 Abs. 2 Satz 1 EnWG). Volatile EEG-Einspeiser sollten - müssen aber nicht - auch als solche erfasst werden, auch wenn sie ab 2020 keine vermNE mehr erhalten. Im Tool wird dies dadurch berücksichtigt, dass die Gewichtung in Spalte J und K dann 0 ist.